## Годовой ЖЭУ
| Согласовано: |  |  |  | Утверждаю:
| Директор ООО "Управляющая |  |  |  | Директор
| компания "Дом" |  |  |  | ООО "ЖЭУ"
| А.Ю.Пильников |  |  |  | С.В.Ивашев
| " " | 2018 г. |  |  | " " |  | 2018 г.
План
текущего ремонта и содержания общего имущества жилого фонда
на 2018г.ООО "ЖЭУ"
| Адрес жилого дома | Плановые затраты, рубл.(с коррект-кой) | Наименование работ | Ед-ца измерения | Объём работ | Трудозат-ты, ч/ч | Стоимость, рубл. | Дата вып-ия
№п/п | ул.8Марта 32
1 | Текущий ремонт: | 48684.17
| кв.96 |  | разбивка и герметизация швов пеной | м/п | 20 | 13.5 |  | май | 7001.91
|  |  | герметизация швов цем.раствором | м/п | 20 | 8.13 |  | май | 1877.7
|  |  | работа автовышки | маш./ч |  | 11 |  | май | 14604.73
| кв.19 |  | ремонт мягкой кровли | кв.м. | 32 | 26.34 |  | май | 17305.27
| кв.32 |  | разбивка и герметизация швов пеной | м/п | 30 | 20.25 | 10502.68 | июнь
|  |  | герметизация швов цем.раствором | м/п | 30 | 12.2 | 2816.58 | июнь
| кв.32 |  | ремонт мягкой кровли | кв.м. | 32 | 26.34 | 17305.27 | июнь
|  |  | работа автовышки | маш./ч |  | 13 | 17260.23 | июнь
| кв.32 |  | герметизация балконного козырька | м/п | 4 | 2.7 |  | июнь | 1400.38
|  |  | герметизация швов цем.раствором | м/п | 4 | 1.63 |  | июнь | 375.47
|  |  | работа автовышки | маш./ч |  | 2 |  | июнь | 2655.41
| кв.33 |  | герметизация балконного козырька | м/п | 4 | 2.7 |  | июнь | 1400.38
|  |  | герметизация швов цем.раствором | м/п | 4 | 1.63 |  | июнь | 375.47
|  |  | работа автовышки | маш./ч |  | 2 |  | июнь | 2655.41
| кв.12 |  | разбивка и герметизация швов пеной | м/п | 30 | 20.25 |  | май | 10502.68
|  |  | герметизация швов цем.раствором | м/п | 30 | 12.2 |  | май | 2816.58
|  |  | работа автовышки | маш./ч |  | 16 |  | май | 21243.24
| кв.34 |  | герметизация балконного козырька | м/п | 4 | 2.7 |  | июнь | 1400.38
|  |  | герметизация швов цем.раствором | м/п | 4 | 1.63 |  | июнь | 375.47
|  |  | работа автовышки | маш./ч |  | 2 |  | июнь | 2655.41
| кв.33,34 |  | ремонт мягкой кровли | кв.м. | 20 | 4.69 |  | июнь | 5432.79
| кв.61 |  | разбивка и герметизация швов пеной | м/п | 24 | 16.2 |  | июнь | 8402.36
|  |  | герметизация швов цем.раствором | м/п | 24 | 9.76 |  | июнь | 2253.24
|  |  | работа автовышки | маш./ч |  | 13 |  | июнь | 17260.14
| кв.107 |  | разбивка и герметизация швов пеной | м/п | 24 | 16.2 |  | июнь | 8402.36
|  |  | герметизация швов цем.раствором | м/п | 24 | 9.76 |  | июнь | 2253.24
|  |  | работа автовышки | маш./ч |  | 13 |  | июнь | 17260.14
| 148155,1-тариф |  | выполнение работ по заявкам населения |  |  |  | 799.41
| Итого: | [5 empty] | 48684.17
| Содержание: | 389372.45
| 389372,45-тариф |  |  | кв.м. | 6082.5
|  |  | работа дворника |  |  |  | 202547.25
|  |  | механизированная уборка |  |  |  | 85763.25
|  |  | подсыпка |  |  |  | 17152.65
|  |  | содержание конструктивных элементов |  |  |  | 83909.3
| Итого: | [5 empty] | 389372.45
2 | ул.8Марта 54
| Текущий ремонт: | 0
| 1,2,3под. |  | замена козырьков над подъездами | шт. | 3 | 17.78 |  | сентябрь | 17283.73
| 64770,05-тариф |  | выполнение работ по заявкам населения
| Итого: | [5 empty] | 0
| Содержание: | 117334.82
| 156191,9-тариф |  |  | кв.м. | 2531.9
|  |  | работа дворника |  |  |  | 84312.27
без механизированной уборки
|  |  | подсыпка |  |  |  | 7139.958
|  |  | содержание конструктивных элементов |  |  |  | 25882.59
| Итого: | [5 empty] | 117334.818
3 | ул.8Марта 60
| Текущий ремонт: | 52063.67
| 52063,67-тариф |  | известковая окраска подъездов | кв.м. | 686.2 | 147.19 | 27745.3 | декабрь
|  |  | выполнение работ по заявкам населения |  |  |  | 24318.37
| Итого: | [5 empty] | 52063.67
| Содержание: | 117080.99
| 117080,99-тариф |  |  | кв.м. | 2035.2
|  |  | работа дворника |  |  |  | 67772.16
без детской площадки
|  |  | механизированная уборка |  |  |  | 28696.32
|  |  | подсыпка |  |  |  | 5739.264
|  |  | содержание конструктивных элементов |  |  |  | 14873.25
| Итого: | [5 empty] | 117080.994
4 | ул.8Марта 66
| Текущий ремонт: | 72677.07
| кв.40 |  | разбивка и герметизация швов пеной | м/п | 12 | 8.1 | 4201.14 | сентябрь
|  |  | заделка швов цем раствором | м/п | 12 | 4.88 | 1126.62 | сентябрь
| 72673,74-тариф |  | выполнение работ по заявкам населения |  |  |  | 67349.31
| Итого: | [5 empty] | 72677.07
| Содержание: | 174903.8
| 174903,8-тариф |  |  | кв.м. | 2840.86
|  |  | работа дворника |  |  |  | 94600.638
|  |  | механизированная уборка |  |  |  | 40056.126
|  |  | подсыпка |  |  |  | 8011.2252
|  |  | содержание конструктивных элементов |  |  |  | 32235.81
| Итого: | [5 empty] | 174903.7992
5 | ул.8Марта 68
| Текущий ремонт: | 0
| кв.149,150 |  | разбивка и герметизация швов пеной | м/п | 26 | 17.55 |  | май | 9102.44
|  |  | герметизация швов цем.раствором | м/п | 26 | 10.57 |  | май | 2441.04
|  |  | работа автовышки | маш./ч |  | 14 |  | май | 18587.84
| кв.123 |  | разбивка и герметизация швов пеной | м/п | 26 | 17.55 |  | май | 9102.44
|  |  | герметизация швов цем.раствором | м/п | 26 | 10.57 |  | май | 2441.04
|  |  | работа автовышки | маш./ч |  | 14 |  | май | 18587.84
| блок-кв.62 |  | перетирка штукатурки | кв.м. | 25 | 10.53 |  | февраль | 2249.78
|  |  | известковая окраска | кв.м. | 60 | 12.87 |  | февраль | 2426
| кв.150 |  | ремонт кровли из асб.цем.листов | кв.м. | 60 | 73.08 |  | июль | 29147.87
| кв.150 |  | утепление чердачного перекрытия | кв.м. | 36 | 18.88 |  | июль | 12973.95
| блок- кв.49,50 |  | очистка поверхности стен от набела | кв.м. | 15 | 4.68 |  | август | 761.53
|  |  | обработка противогрибковой смесью | кв.м. | 15 | 0.85 |  | август | 2562.17
|  |  | известковая окраска | кв.м. | 30 | 6.44 |  | август | 1213
| кв.112 |  | ремонт кровли из асб.цем.листов | кв.м. | 30 | 36.54 |  | июль | 14574.01
| 63550,37-тариф |  | выполнение работ по заявкам населения
| Итого: | [5 empty] | 0
| Содержание: | 95400.5
| 155173,97-тариф |  |  | кв.м. | 2520.4
|  |  | работа дворника |  |  |  | 83929.32
механизированная уборка
|  |  | подсыпка |  |  |  | 4083.048
|  |  | содержание конструктивных элементов |  |  |  | 7388.13
| Итого: | [5 empty] | 95400.498
6 | ул.8Марта 70
| Текущий ремонт: | 86120.46
| кв.52 |  | разбивка и герметизация швов пеной | м/п | 26 | 17.55 | 9102.44 | май
|  |  | герметизация швов цем.раствором | м/п | 26 | 10.57 | 2441.04 | май
|  |  | работа автовышки | маш./ч |  | 14 | 18587.84 | май
| 86120,46-тариф |  | выполнение работ по заявкам населения |  |  |  | 55989.14
| Итого: | [5 empty] | 86120.46
| Содержание: | 193668.01
| 193668,01-тариф |  |  | кв.м. | 3366.5
|  |  | работа дворника |  |  |  | 112104.45
без детской площадки
|  |  | механизированная уборка |  |  |  | 47467.65
|  |  | подсыпка |  |  |  | 9493.53
|  |  | содержание конструктивных элементов |  |  |  | 24602.38
| Итого: | [5 empty] | 193668.01
7 | ул.8Марта 74
| Текущий ремонт: | 21462.96
| кв.9 |  | герметизация козырька над балконом | м/п | 3 | 3.16 | 3016.04 | май
|  |  | работа автовышки | маш./ч |  | 2 | 2655.41 | май
|  |  | утепление строительных швов | м/п | 24 | 25.96 |  | май | 10655.6
|  |  | работа автовышки | маш./ч |  | 13 |  | май | 17260.14
| 21462,96-тариф |  | выполнение работ по заявкам населения |  |  |  | 15791.51
| Итого: | [5 empty] | 21462.96
| Содержание: | 48471.38 |  | кв.м. | 839
| 48471,38 - тариф |  | работа дворника |  |  |  | 27938.7
без детской площадки
|  |  | механизированная уборка |  |  |  | 11829.9
|  |  | подсыпка |  |  |  | 2365.98
|  |  | содержание конструктивных элементов |  |  |  | 6336.8
| Итого: | [5 empty] | 48471.38
8 | ул.8Марта 79
| Текущий ремонт: | 0
| кв.48 |  | разбивка и герметизация швов пеной | м/п | 4 | 2.7 |  | май | 1400.38
|  |  | герметизация швов цем.раствором | м/п | 4 | 1.63 |  | май | 375.47
|  |  | работа автовышки | маш./ч |  | 2 |  | май | 2655.41
| 51298,78-тариф |  | выполнение работ по заявкам населения
| Итого: | [5 empty] | 0
| Содержание: | 81988.69
| 115360,9-тариф |  |  | кв.м. | 2005.3
|  |  | работа дворника |  |  |  | 66776.49
без детской площадки
механизированная уборка
подсыпка
|  |  | содержание конструктивных элементов |  |  |  | 15212.22
| Итого: | [5 empty] | 81988.71
9 | ж/д посёлок 9
| Текущий ремонт: | 8873.31
| 8873,31-тариф |  | выполнение работ по заявкам населения |  |  |  | 8873.31
| Итого: | [5 empty] | 8873.31
| Содержание: | 8873.31
| 8873,31-тариф |  |  | кв.м. | 411.9
без дворника
без детской площадки
|  |  | механизированная уборка |  |  |  | 5807.79
без подсыпки
без утепления в/ямы
|  |  | содержание конструктивных элементов |  |  |  | 3065.52
| Итого: | [5 empty] | 8873.31
10 | ул.Заречная 4 |  | аварийный жилой фонд
| Текущий ремонт: | 2582.93
| 2582,93-тариф |  | выполнение работ по заявкам населения |  |  |  | 2582.93
| Итого: | [5 empty] | 2582.93
Содержание:
| 2876,45-тариф | 2876.45 | без дворника | кв.м. | 119.9
без детской площадки
|  |  | механизированная уборка |  |  |  | 1690.59
без подсыпки
|  |  | содержание конструктивных элементов |  |  |  | 1185.86
| Итого: | [5 empty] | 2876.45
11 | ул.Калинина 22 |  | аварийный жилой фонд
| Текущий ремонт: | 2289.96
| 2289,96-тариф |  | выполнение работ по заявкам населения |  |  |  | 2289.96
| Итого: | [5 empty] | 2289.96
| Содержание: | 2550.18
| 2550,18-тариф |  | без дворника | кв.м. | 106.3
без детской площадки
|  |  | механизированная уборка |  |  |  | 1498.83
без подсыпки
|  |  | содержание конструктивных элементов |  |  |  | 1051.35
| Итого: | [5 empty] | 2550.18
12 | ул.Калинина 28 |  | аварийный жилой фонд
| Текущий ремонт: | 3444.63
| 3444,63-тариф |  | выполнение работ по заявкам населения |  |  |  | 3444.63
| Итого: | [5 empty] | 3444.63
| Содержание: | 3836.06
| 3836,06-тариф |  | без дворника | кв.м. | 159.9
без детской площадки
|  |  | механизированная уборка |  |  |  | 2254.59
без подсыпки
|  |  | содержание конструктивных элементов |  |  |  | 1581.47
| Итого: | [5 empty] | 3836.06
13 | ул.Калинина 69а |  | аварийный жилой фонд
| Текущий ремонт: | 6708.74
| 6708,74-тариф |  | выполнение работ по заявкам населения |  |  |  | 6708.74
| Итого: | [5 empty] | 6708.74
| Содержание: | 15602.62
| 15602,62-тариф |  | работа дворника | кв.м. | 313.2 |  | 10429.56
|  |  | механизированная уборка |  |  |  | 4416.12
подсыпка
без детской площадки
|  |  | содержание конструктивных элементов |  |  |  | 756.94
| Итого: | [5 empty] | 15602.62
14 | ул.Карпинского 19
| Текущий ремонт: | 70707.54
| кв.38 |  | смена обделок из листовой стали к п/трубам | м/п | 6 | 7.85 | 2226.05 | август
|  |  | работа автовышки | маш./ч |  | 2 | 2655.41 | август
| 70707,54-тариф |  | выполнение работ по заявкам населения |  |  |  | 65826.08
| Итого: | [5 empty] | 70707.54
| Содержание: | 170510.05
| 170510,05-тариф |  |  | кв.м. | 2764
|  |  | работа дворника |  |  |  | 92041.2
|  |  | механизированная уборка |  |  |  | 38972.4
|  |  | подсыпка |  |  |  | 7794.48
|  |  | содержание конструктивных элементов |  |  |  | 31701.97
| Итого: | [5 empty] | 170510.05
15 | ул.Карпинского 20а
| Текущий ремонт: | 11548.04
| 1,2под. |  | ремонт подъездных козырьков | кв.м. | 4 | 2.41 |  | май | 1226.84
| кв.46 |  | ремонт кровли из асб.цем.листов | кв.м. | 13 | 15.83 | 6316.33 | июль
|  |  | ремонт карнизных свесов | м/п | 14 | 8.7 | 4980.69 | июль
| кв.32 |  | ремонт балконной плиты | куб.м. | 0.06 | 11.12 |  | июнь | 2781.27
| 32547,47-тариф |  | выполнение работ по заявкам населения |  |  |  | 251.02
| Итого: | [5 empty] | 11548.04
| Содержание: | 73192.87
| 73192,87-тариф |  |  | кв.м. | 1272.3
|  |  | работа дворника |  |  |  | 42367.59
без детской площадки
|  |  | механизированная уборка |  |  |  | 17939.43
|  |  | подсыпка |  |  |  | 3587.886
|  |  | содержание конструктивных элементов |  |  |  | 9297.96
| Итого: | [5 empty] | 73192.866
16 | ул.Карпинского 26
| Текущий ремонт: | 27330.83
| 27330,83-тариф |  | выполнение работ по заявкам населения |  |  |  | 27330.83
| Итого: | [5 empty] | 27330.83
| Содержание: | 77569
| 77569-тариф |  |  | кв.м. | 1290.7
|  |  | работа дворника |  |  |  | 42980.31
|  |  | механизированная уборка дворов |  |  |  | 18198.87
|  |  | подсыпка |  |  |  | 3639.774
|  |  | содержание конструктивных элементов |  |  |  | 12750.05
| Итого: | [5 empty] | 77569.004
17 | ул.Карпинского 28
| Текущий ремонт: | 65657.73
|  |  | ремонт дверных полотен | кв.м. | 4 | 8.45 | 2327.4 | ноябрь
| 65657,73-тариф |  | выполнение работ по заявкам населения |  |  |  | 63330.33
| Итого: | [5 empty] | 65657.73
| Содержание: | 158332.53
| 158332,53-тариф |  |  | кв.м. | 2566.6
|  |  | работа дворника |  |  |  | 85467.78
|  |  | механизированная уборка дворов |  |  |  | 36189.06
|  |  | подсыпка |  |  |  | 7237.812
|  |  | содержание конструктивных элементов |  |  |  | 29437.88
| Итого: | [5 empty] | 158332.532
18 | ул.Карпинского 30
| Текущий ремонт: | 123124.24
| кв.99,95 |  | разбивка и герметизация швов пеной | м/п | 24 | 16.2 | 8402.36 | май
|  |  | герметизация швов цем.раствором | м/п | 24 | 9.76 | 2253.24 | май
|  |  | работа автовышки | маш./ч |  | 13 | 17260.14 | май
| кв.79 |  | ремонт кровли из асб.цем.листов | кв.м. | 10 | 12.18 | 4858 | май
|  |  | ревизия карнизных свесов | м/п | 14 | 21.26 | 9872.38 | май
| 123124,24-тариф |  | выполнение работ по заявкам населения |  |  |  | 80478.12
| Итого: | [5 empty] | 123124.24
| Содержание: | 296912.04
| 296912,04-тариф |  |  | кв.м. | 4813
|  |  | работа дворника |  |  |  | 160272.9
|  |  | механизированная уборка |  |  |  | 67863.3
|  |  | подсыпка |  |  |  | 13572.66
|  |  | содержание конструктивных элементов |  |  |  | 55203.18
| Итого: | [5 empty] | 296912.04
19 | ул.Ким 17
| Текущий ремонт: | 21022.98
| 21022,98-тариф |  | выполнение работ по заявкам населения |  |  |  | 21022.98
| Итого: | [5 empty] | 21022.98
| Содержание: | 23773.65
| 23773,65-тариф |  |  | кв.м. | 802.6
без дворника
|  |  | механизированная уборка |  |  |  | 11316.66
|  |  | подсыпка |  |  |  | 2263.332
без детской площадки
|  |  | содержание конструктивных элементов |  |  |  | 10193.66
| Итого: | [5 empty] | 23773.652
20 | ул.Клубная 4
| Текущий ремонт: | 6332.62
| 6332,62-тариф |  | выполнение работ по заявкам населения |  |  |  | 6332.65
| Итого: | [5 empty] | 6332.65
| Содержание: | 2862.2
| 2862,2-тариф |  |  | кв.м. | 292.3
без дворника
без механизированной уборки
без подсыпки
без детской площадки
|  |  | содержание конструктивных элементов |  |  |  | 2862.2
| Итого: | [5 empty] | 2862.2
21 | ул.Колхозная 51
| Текущий ремонт: | 69216.8
| 69261,02-тариф |  | выполнение работ по заявкам населения |  |  |  | 69216.8
| Итого: | [5 empty] | 69216.8
| Содержание: | 187004.75
| 187004,75-тариф |  |  | кв.м. | 2978.2
|  |  | работа дворника |  |  |  | 99174.06
|  |  | механизированная уборка |  |  |  | 41992.62
|  |  | подсыпка |  |  |  | 8398.524
|  |  | содержание конструктивных элементов |  |  |  | 37439.55
| Итого: | [5 empty] | 187004.754
22 | ул.Колхозная 53
| Текущий ремонт: | 82319.26
| кв.72 |  | ремонт примыканий кровли к водост.воронке | кв.м. | 10 | 16.52 | 9836.85 | август
| 82319,26-тариф |  | выполнение работ по заявкам населения |  |  |  | 72482.41
| Итого: | [5 empty] | 82319.26
| Содержание: | 222262.01
| 222262,01-тариф |  |  | кв.м. | 3539.7
|  |  | работа дворника |  |  |  | 117872.01
|  |  | механизированная уборка |  |  |  | 49909.77
|  |  | подсыпка |  |  |  | 9981.954
|  |  | содержание конструктивных элементов |  |  |  | 44498.28
| Итого: | [5 empty] | 222262.014
23 | ул.Коммунаров 5 |  | аварийный жилой фонд
| Текущий ремонт: | 2766.04
| 2766,04-тариф |  | выполнение работ по заявкам населения |  |  |  | 2766.04
| Итого: | [5 empty] | 2766.04
| Содержание: | 2766.04 | без дворника | кв.м. | 128.4
без детской площадки
|  |  | механизированная уборка |  |  |  | 1810.44
без подсыпки
| 2766,04-тариф |  | содержание конструктивных элементов |  |  |  | 955.6
| Итого: | [5 empty] | 2766.04
24 | ул.Коммунаров 47 |  | аварийный жилой фонд
| Текущий ремонт: | 8674.16
| 11822,07-тариф |  | выполнение работ по заявкам населения |  |  |  | 8674.16
| Итого: | [5 empty] | 8674.16
| Содержание: | 25983.26
| 25983,26-тариф |  | работа дворника | кв.м. | 516.5 |  | 17199.45
|  |  | механизированная уборка |  |  |  | 7282.65
|  |  | подсыпка |  |  |  | 1456.53
без детской площадки
|  |  | содержание конструктивных элементов |  |  |  | 44.63
| Итого: | [5 empty] | 25983.26
25 | ул.Коммунаров 49 |  | аварийный жилой фонд
| Текущий ремонт: | 11609.15
| 11609,15-тариф |  | выполнение работ по заявкам населения |  |  |  | 11609.15
| Итого: | [5 empty] | 11609.15
| Содержание: | 5001.81
| 5001,81-тариф |  | без дворника | кв.м. | 504.5
без детской площадки
без механизированной уборки
без подсыпки
|  |  | содержание конструктивных элементов |  |  |  | 5001.81
| Итого: | [5 empty] | 5001.81
26 | ул.Коммунаров 51 |  | аварийный жилой фонд
| Текущий ремонт: | 11410.07
| 11410,07-тариф |  | выполнение работ по заявкам населения |  |  |  | 11410.07
| Итого: | [5 empty] | 11410.07
| Содержание: | 25077.74
| 25077,74-тариф |  | работа дворника | кв.м. | 498.5 |  | 16600.05
|  |  | механизированная уборка |  |  |  | 7028.85
|  |  | подсыпка |  |  |  | 1405.77
без детской площадки
|  |  | содержание конструктивных элементов |  |  |  | 43.07
| Итого: | [5 empty] | 25077.74
27 | ул.Куйбышева 38
| Текущий ремонт: | 0
| 32995,15-тариф |  | выполнение работ по заявкам населения |  |  |  | 0
| Итого: | [5 empty] | 0
| Содержание: | 47183.07
| 79567,25-тариф |  |  | кв.м. | 1289.8
|  |  | работа дворника |  |  |  | 42950.34
механизированная уборка
подсыпка
|  |  | содержание конструктивных элементов |  |  |  | 4232.73
| Итого: | [5 empty] | 47183.07
28 | ул.Куйбышева 52
| Текущий ремонт: | 0
|  |  | известковая окраска подъездов | кв.м. | 1146 | 245.82 |  | март | 46336.46
| кв.9 |  | герметизация балконного козырька | м/п | 5 | 3.37 |  | июнь | 1750.49
|  |  | герметизация швов цем.раствором | м/п | 5 | 2.03 |  | июнь | 469.48
|  |  | работа автовышки | маш./ч |  | 2.5 |  | июнь | 3319.26
| кв.5 |  | разбивка и герметизация швов пеной | м/п | 24 | 16.2 |  | август | 8402.36
|  |  | герметизация швов цем.раствором | м/п | 24 | 9.76 |  | август | 2253.24
|  |  | работа автовышки | маш./ч |  | 13 |  | август | 17260.14
| кв.3 |  | разбивка и герметизация швов пеной | м/п | 24 | 16.2 |  | июнь | 8402.36
|  |  | герметизация швов цем.раствором | м/п | 24 | 9.76 |  | июнь | 2253.24
|  |  | работа автовышки | маш./ч |  | 13 |  | июнь | 17260.14
| 60599,27-тариф |  | выполнение работ по заявкам населения
| Итого: | [5 empty] | 0
| Содержание: | 126766.63
| 159263,42-тариф |  |  | кв.м. | 2487.9
|  |  | работа дворника |  |  |  | 82847.07
|  |  | механизированная уборка |  |  |  | 35079.39
|  |  | подсыпка |  |  |  | 7015.878
|  |  | содержание конструктивных элементов |  |  |  | 1824.29
| Итого: | [5 empty] | 126766.628
29 | ул.Ленина 48 |  | аварийный жилой фонд
| Текущий ремонт: | 0
| 11902,18-тариф |  | выполнение работ по заявкам населения |  |  |  | 0
| Итого: | [5 empty] | 0
| Содержание: | 13066.39
| 27432,29-тариф |  | работа дворника | кв.м. | 520 |  | 13066.39
без д/площадки
механизированная уборка
подсыпка
содержание конструктивных элементов
| Итого: | [5 empty] | 13066.39
30 | ул.Лермонтова 17
| Текущий ремонт: | 0
| кв.49 - подвал |  | герметизация швов м/д плитами перекрытия | кв.м. | 46 | 200.29 |  | июнь | 42420.73
| кв.49 |  | разбивка и герметизация швов пеной | м/п | 30 | 20.25 |  | август | 10502.68
|  |  | герметизация швов цем.раствором | м/п | 30 | 12.2 |  | август | 2816.58
|  |  | работа автовышки | маш/ч. |  | 16 |  | август | 21243.24
| кв.83,94 |  | разбивка и герметизация швов пеной | м/п | 54 | 36.45 |  | июль | 18905.04
|  |  | герметизация швов цем.раствором | м/п | 54 | 21.95 |  | июль | 5069.82
|  |  | работа автовышки | маш/ч. |  | 29 |  | июль | 38503.38
|  |  | ремонт штукатурки стен в подъездах | кв.м. | 30 | 102.76 |  | июль | 22090.8
|  |  | потолков | кв.м. | 10 | 43.54 |  | июль | 9221.95
|  |  | перетирка штукатурки | кв.м. | 2988 | 1258.1 |  | июль | 268898.16
|  |  | известковая окраска | кв.м. | 3224 | 691.53 |  | июль | 130356.56
| кв.49,48,66 |  | разбивка и герметизация швов пеной | м/п | 76 | 51.3 |  | июль | 26607.17
|  |  | герметизация швов цем.раствором | м/п | 76 | 30.89 |  | июль | 7135.4
|  |  | работа автовышки | маш/ч. |  | 41 |  | июль | 54435.81
| кв.82 |  | разбивка и герметизация швов пеной | м/п | 30 | 20.25 |  | август | 10502.68
|  |  | герметизация швов цем.раствором | м/п | 30 | 12.2 |  | август | 2816.58
|  |  | работа автовышки | маш/ч. |  | 16 |  | август | 21243.24
| кв.110,122 |  | герметизация балконного козырька пеной | м/п | 6 | 4.05 |  | август | 2100.54
|  |  | герметизация балконного козырька мастикой | м/п | 6 | 2.64 |  | август | 699.38
| кв.110,122 |  | ремонт балконных козырьков | кв.м. | 19 | 2.99 |  | август | 4122.04
| кв.68 |  | разбивка и герметизация швов пеной | м/п | 24 | 16.2 |  | июль | 8402.36
|  |  | герметизация швов цем.раствором | м/п | 24 | 9.76 |  | июль | 2253.24
|  |  | работа автовышки | маш./ч |  | 13 |  | июль | 17260.14
| кв.124 |  | ремонт мягкой кровли | кв.м. | 60 | 49.38 |  | август | 32447.35
| 2подъезд |  | устройство металлических перил | м/п | 5 | 7.21 |  | март | 3319.82
| 150520,22-тариф |  | выполнение работ по заявкам населения
| Итого: | [5 empty] | 0
| Содержание: | 358094.27 |  | кв.м. | 6179.6
| 395588,33-тариф |  | работа дворника |  |  |  | 205780.68
|  |  | механизированная уборка |  |  |  | 87132.36
|  |  | подсыпка |  |  |  | 17426.472
|  |  | содержание конструктивных элементов |  |  |  | 47754.76
| Итого: | [5 empty] | 358094.272
31 | ул.Лесопильная 12
| Текущий ремонт: | 0
| 16741,97-тариф |  | выполнение работ по заявкам населения
| Итого: | [5 empty] | 0
| Содержание: | 5614.56 |  | кв.м. | 657.6
| 11751,58-тариф |  | без работы дворника
без механизированной уборки
без подсыпки
без детской площадки
|  |  | содержание конструктивных элементов |  |  |  | 5614.56
| Итого: | [5 empty] | 5614.56
32 | ул.Лесопильная 16 |  | аварийный жилой фонд
| Текущий ремонт: | 7732.75
| 12064,17-тариф |  | выполнение работ по заявкам населения |  |  |  | 7732.75
| Итого: | [5 empty] | 7732.75
| Содержание: | 13723.79 | без работы дворника | кв.м. | 521.5
| 13723,79-тариф |  | механизированная уборка |  |  |  | 7353.15
без подсыпки
без детской площадки
|  |  | содержание конструктивных элементов | кв.м. |  |  | 6370.64
| Итого: | [5 empty] | 13723.79
33 | ул.Лесопильная 18 |  | аварийный жилой фонд
| Текущий ремонт: | 11620.01
| 11620,01-тариф |  | выполнение работ по заявкам населения |  |  |  | 11620.01
| Итого: | [5 empty] | 11620.01
| Содержание: | 13218.53 | без работы дворника | кв.м. | 502.3
| 13218,53-тариф |  | механизированная уборка |  |  |  | 7082.43
без подсыпки
без детской площадки
|  |  | содержание конструктивных элементов | кв.м. |  |  | 6136.1
| Итого: | [5 empty] | 13218.53
34 | ул.Лесопильная 44
| Текущий ремонт: | 89322.62
|  |  | ремонт штукатурки фасада (спуск в подвал) | кв.м. | 4 | 14.28 | 3206.25 | апрель
| кв.45 |  | разбивка и герметизация швов пеной | м/п | 20 | 13.5 | 7001.91 | июль
|  |  | герметизация швов цем.раствором | м/п | 20 | 8.13 | 1877.7 | июль
|  |  | работа автовышки | маш./ч |  | 11 | 14604.73 | июль
| кв.50 |  | разбивка и герметизация швов пеной | м/п | 24 | 16.2 | 8402.36 | май
|  |  | герметизация швов цем.раствором | м/п | 24 | 9.76 | 2253.24 | май
|  |  | работа автовышки | маш./ч |  | 13 | 17260.14 | май
| 89322,62-тариф |  | выполнение работ по заявкам населения |  |  |  | 34716.29
| Итого: | [5 empty] | 89322.62
| Содержание: | 212141.23 |  | кв.м. | 3648.8
| 212141,23-тариф |  | работа дворника |  |  |  | 121505.04
|  |  | механизированная уборка |  |  |  | 51448.08
|  |  | подсыпка |  |  |  | 10289.616
без детской площадки
|  |  | содержание конструктивных элементов |  |  |  | 28898.49
| Итого: | [5 empty] | 212141.226
35 | ул.Лесопильная 65 |  | аварийный жилой фонд
| Текущий ремонт: | 9269.96
| 9269,96-тариф |  | выполнение работ по заявкам населения |  |  |  | 9269.96
| Итого: | [5 empty] | 9269.96
| Содержание: | 21712.54 | работа дворника | кв.м. | 405 |  | 13486.5
| 21712,54-тариф |  | механизированная уборка |  |  |  | 5710.5
|  |  | подсыпка |  |  |  | 1142.1
без детской площадки
|  |  | содержание конструктивных элементов | кв.м. |  |  | 1373.44
| Итого: | [5 empty] | 21712.54
36 | ул.Лесопильная 67
| Текущий ремонт: | 0
|  |  | ремонт оголовков п/труб | шт. | 2 | 7.9 |  | сентябрь | 2670.94
|  |  | работа автовышки | маш./ч |  | 3 |  | сентябрь | 3983.11
| 16420,23-тариф |  | выполнение работ по заявкам населения
| Итого: | [5 empty] | 0
| Содержание: | 26077.88 |  | кв.м. | 709.8
| 37358,19-тариф |  | работа дворника |  |  |  | 23636.34
механизированная уборка
|  |  | подсыпка |  |  |  | 2001.636
без детской площадки
|  |  | содержание конструктивных элементов |  |  |  | 439.9
| Итого: | [5 empty] | 26077.876
37 | ул.Лесопильная 69
| Текущий ремонт: | 0
| кв.29,82,85 |  | разбивка и герметизация швов пеной | м/п | 98 | 66.15 |  | май | 34309.44
|  |  | герметизация швов цем.раствором | м/п | 98 | 39.84 |  | май | 9200.83
|  |  | работа автовышки | маш/ч. |  | 53 |  | май | 70368.25
| кв.31,34 |  | разбивка и герметизация швов пеной | м/п | 24 | 16.2 |  | август | 8402.36
|  |  | герметизация швов цем.раствором | м/п | 24 | 9.76 |  | август | 2253.24
|  |  | работа автовышки | маш./ч |  | 13 |  | август | 17260.14
| кв.40 |  | разбивка и герметизация швов пеной | м/п | 24 | 16.2 |  | июль | 8402.36
|  |  | герметизация швов цем.раствором | м/п | 24 | 9.76 |  | июль | 2253.24
|  |  | работа автовышки | маш./ч |  | 13 |  | июль | 17260.14
| 5под. |  | ремонт штукатурки стен | кв.м. | 3 | 10.28 |  | август | 2209.09
|  |  | потолков | кв.м. | 1 | 4.35 |  | август | 922.22
|  |  | перетирка штукатурки | кв.м. | 15 | 6.32 |  | август | 1349.95
|  |  | известковая окраска | кв.м. | 15 | 3.22 |  | август | 606.57
| 135400,49-тариф |  | выполнение работ по заявкам населения
| Итого: | [5 empty] | 0
| Содержание: | 345454.49 |  | кв.м. | 5558.86
| 355851,53-тариф |  | работа дворника |  |  |  | 185110.038
|  |  | механизированная уборка |  |  |  | 78379.926
|  |  | подсыпка |  |  |  | 15675.9852
|  |  | содержание конструктивных элементов |  |  |  | 66288.54
| Итого: | [5 empty] | 345454.4892
38 | ул.Лесопильная 71
| Текущий ремонт: | 86221.03
|  |  | ремонт кровли спуска в подвал | кв.м. | 12 | 12.28 | 9247.94 | май
| 86221,03-тариф |  | выполнение работ по заявкам населения |  |  |  | 76973.09
| Итого: | [5 empty] | 86221.03
| Содержание: | 220535.2 |  | кв.м. | 3539.8
| 220535,2-тариф |  | работа дворника |  |  |  | 117875.34
|  |  | механизированная уборка |  |  |  | 49911.18
|  |  | подсыпка |  |  |  | 9982.236
|  |  | содержание конструктивных элементов |  |  |  | 42766.44
| Итого: | [5 empty] | 220535.196
39 | ул.Лесопильная 137
| Текущий ремонт: | 9392.39
| 16696,14-тариф |  | выполнение работ по заявкам населения |  |  |  | 9392.39
| Итого: | [5 empty] | 9392.39
| Содержание: | 40937.66 |  | кв.м. | 655.8
| 40937,66-тариф |  | работа дворника |  |  |  | 21838.14
|  |  | механизированная уборка |  |  |  | 9246.78
|  |  | подсыпка |  |  |  | 1849.356
|  |  | содержание конструктивных элементов |  |  |  | 8003.38
| Итого: | [5 empty] | 40937.656
40 | ул.Лесопильная 139
| Текущий ремонт: | 51017.69
| кв.18 |  | герметизация балконной плиты в кв.22 | м/п | 4 | 3.39 | 1288.29 | май
|  |  | работа автовышки | маш./ч |  | 1.5 | 1991.55 | май
| кв.13 |  | разбивка и герметизация швов пеной | м/п | 24 | 16.2 | 8402.36 | август
|  |  | герметизация швов цем.раствором | м/п | 24 | 9.76 | 2253.24 | август
|  |  | работа автовышки | маш./ч |  | 13 | 17260.14 | август
| кв.2 |  | разбивка и герметизация швов пеной | м/п | 24 | 16.2 | 8402.36 | июль
|  |  | герметизация швов цем.раствором | м/п | 24 | 9.76 | 2253.24 | июль
|  |  | работа автовышки | маш./ч |  | 6 | 7966.23 | июль
| 51017,69-тариф |  | выполнение работ по заявкам населения |  |  |  | 1200.28
| Итого: | [5 empty] | 51017.69
| Содержание: | 64017.39 |  | кв.м. | 2003.9
| 64017,39-тариф |  | без работы дворника
|  |  | механизированная уборка |  |  |  | 28254.99
без подсыпки
|  |  | содержание конструктивных элементов |  |  |  | 35762.4
| Итого: | [5 empty] | 64017.39
41 | ул.Луначарского 32
| Текущий ремонт: | 13969.03
| 13969,03-тариф |  | выполнение работ по заявкам населения |  |  |  | 13969.03
| Итого: | [5 empty] | 13969.03
| Содержание: | 31224.9 |  | кв.м. | 610.3
| 31224,9-тариф |  | работа дворника |  |  |  | 20322.99
|  |  | механизированная уборка |  |  |  | 8605.23
|  |  | подсыпка |  |  |  | 1721.046
без детской площадки
|  |  | содержание конструктивных элементов |  |  |  | 575.63
| Итого: | [5 empty] | 31224.896
42 | ул.Луначарского 34
| Текущий ремонт: | 10844.71
| 10844,71-тариф |  | выполнение работ по заявкам населения |  |  |  | 10844.71
| Итого: | [5 empty] | 10844.71
| Содержание: | 24241.12 |  | кв.м. | 473.8
| 24241,12-тариф |  | работа дворника |  |  |  | 15777.54
|  |  | механизированная уборка |  |  |  | 6680.58
|  |  | подсыпка |  |  |  | 1336.116
без детской площадки
|  |  | содержание конструктивных элементов |  |  |  | 446.88
| Итого: | [5 empty] | 24241.116
43 | ул.Луначарского 65
| Текущий ремонт: | 8235.08
| 12298,15-тариф |  | выполнение работ по заявкам населения |  |  |  | 8235.08
| Итого: | [5 empty] | 8235.08
| Содержание: | 4537.82 |  | кв.м. | 537.3
| 4537,82-тариф |  | без работы дворника
без механизированной уборки
без подсыпки
без детской площадки
|  |  | содержание конструктивных элементов |  |  |  | 4537.82
| Итого: | [5 empty] | 4537.82
44 | ул.Луначарского 72
| Текущий ремонт: | 13704.15
| 13704,15-тариф |  | выполнение работ по заявкам населения |  |  |  | 13704.15
| Итого: | [5 empty] | 13704.15
| Содержание: | 32181.65 |  | кв.м. | 629
| 32181,65-тариф |  | работа дворника |  |  |  | 20945.7
|  |  | механизированная уборка |  |  |  | 8868.9
|  |  | подсыпка |  |  |  | 1773.78
без детской площадки
|  |  | содержание конструктивных элементов |  |  |  | 593.27
| Итого: | [5 empty] | 32181.65
45 | ул.Луначарского 76
| Текущий ремонт: | 0
| 13783,33-тариф |  | выполнение работ по заявкам населения |  |  |  | 0
| Итого: | [5 empty] | 0
| Содержание: | 3755.08 |  | кв.м. | 629.1
| 6776,16-тариф |  | без работы дворника
без механизированной уборки
без подсыпки
без детской площадки
|  |  | содержание конструктивных элементов |  |  |  | 3755.08
| Итого: | [5 empty] | 3755.08
46 | ул.Луначарского 114
| Текущий ремонт: | 52044.54
|  |  | известковая окраска подъездов | кв.м. | 2677 | 574.22 |  | май | 108239.7
| 7,8под. |  | ремонт козырьков над подъездами | кв.м. | 12 | 10.62 |  | сентябрь | 5373.18
| кв.59 - подвал |  | демонтаж вентиляционной шахты | кв.м. | 3.75 | 7.94 | 1999.32 | июнь
|  |  | демонтаж приямка | кв.м. | 1.7 | 4.67 | 1389.01 | июнь
| кв.19 |  | разбивка и герметизация швов пеной | м/п | 24 | 16.2 |  | июль | 8402.36
|  |  | герметизация швов цем.раствором | м/п | 24 | 9.76 |  | июль | 2253.24
|  |  | работа автовышки | маш./ч |  | 13 |  | июль | 17260.14
| кв.14 |  | разбивка и герметизация швов пеной | м/п | 24 | 16.2 |  | июль | 8402.36
|  |  | герметизация швов цем.раствором | м/п | 24 | 9.76 |  | июль | 2253.24
|  |  | работа автовышки | маш./ч |  | 13 |  | июль | 17260.14
| кв.60 |  | разбивка и герметизация швов пеной | м/п | 30 | 20.25 |  | апрель | 10502.68
|  |  | герметизация швов цем.раствором | м/п | 30 | 12.2 |  | апрель | 2816.58
|  |  | работа автовышки | маш/ч. |  | 16 |  | апрель | 21243.24
| кв.27 |  | герметизация балконного козырька пеной | м/п | 3 | 2.02 | 1050.34 | апрель
|  |  | герметизация швов цем.раствором | м/п | 3 | 1.38 | 703.4 | апрель
|  |  | работа автовышки | маш/ч. |  | 1.5 | 1991.55 | апрель
| кв.27 |  | разбивка и герметизация швов пеной | м/п | 48 | 32.4 |  | май | 16804.57
|  |  | герметизация швов цем.раствором | м/п | 48 | 19.51 |  | май | 4506.55
|  |  | работа автовышки | маш./ч |  | 26 |  | май | 34520.27
| 5под. |  | ремонт мягкой кровли | кв.м. | 36 | 29.63 | 19468.38 | май
| кв.91 |  | разбивка и герметизация швов пеной | м/п | 24 | 16.2 | 8402.36 | август
|  |  | герметизация швов цем.раствором | м/п | 24 | 9.76 | 2253.24 | август
|  |  | работа автовышки | маш./ч |  | 11 | 14604.73 | август
| 145120,15-тариф |  | выполнение работ по заявкам населения |  |  |  | 182.21
| Итого: | [5 empty] | 52044.54
| Содержание: | 381396.16 |  | кв.м. | 5957.9
| 381396,16-тариф |  | работа дворника |  |  |  | 198398.07
|  |  | механизированная уборка |  |  |  | 84006.39
|  |  | подсыпка |  |  |  | 16801.278
|  |  | содержание конструктивных элементов |  |  |  | 82190.42
| Итого: | [5 empty] | 381396.158
47 | ул.Луначарского 130
| Текущий ремонт: | 122330.97
| кв.88,40 |  | разбивка и герметизация швов пеной | м/п | 20 | 13.5 | 7001.91 | май
|  |  | герметизация швов цем.раствором | м/п | 20 | 8.13 | 1877.7 | май
|  |  | работа автовышки | маш./ч |  | 11 | 14604.73 | май
| кв.88 |  | герметизация балконного козырька пеной | м/п | 6 | 4.05 | 2100.54 | май
|  |  | герметизация швов цем.раствором | м/п | 6 | 2.44 | 563.34 | май
|  |  | работа автовышки | маш./ч |  | 3 | 3983.11 | май
| кв.13 |  | ремонт мягкой кровли | кв.м. | 36 | 29.63 | 19468.38 | август
| кв.44, кв.117 |  | разбивка и герметизация швов пеной | м/п | 30 | 20.25 | 10502.68 | июнь
|  |  | герметизация швов цем.раствором | м/п | 30 | 12.2 | 2816.58 | июнь
|  |  | работа автовышки | маш/ч. |  | 16 | 21243.24 | июнь
| кв.12,30 |  | разбивка и герметизация швов пеной | м/п | 24 | 16.2 | 8402.36 | июнь
|  |  | герметизация швов цем.раствором | м/п | 24 | 9.76 | 2253.24 | июнь
|  |  | работа автовышки | маш./ч |  | 13 | 17260.14 | июнь
| 147127,21-тариф |  | выполнение работ по заявкам населения |  |  |  | 10253.02
| Итого: | [5 empty] | 122330.97
| Содержание: | 386671.01 |  | кв.м. | 6040.3
| 386671,01-тариф |  | работа дворника |  |  |  | 201141.99
|  |  | механизированная уборка |  |  |  | 85168.23
|  |  | подсыпка |  |  |  | 17033.646
|  |  | содержание конструктивных элементов |  |  |  | 83327.14
| Итого: | [5 empty] | 386671.006
48 | ул.М-Горького 13
| Текущий ремонт: | 189480.21
| кв.82,83 |  | герметизация балконного козырька пеной | м/п | 8 | 5.4 | 2800.76 | июнь
|  |  | герметизация швов цем.раствором | м/п | 8 | 3.25 | 751.08 | июнь
|  |  | работа автовышки | маш./ч |  | 4 | 5310.81 | июнь
| кв.82,83 |  | разбивка и герметизация швов пеной | м/п | 26 | 17.55 | 9102.44 | июнь
|  |  | герметизация швов цем.раствором | м/п | 26 | 10.57 | 2441.04 | июнь
|  |  | работа автовышки | маш/ч. |  | 18 | 23898.65 | июнь
| кв.60 |  | ремонт примыканий кровли к парапету | м/п | 50 | 30.62 | 53566.36 | июнь
| кв.52 |  | ремонт мягкой кровли | кв.м. | 14 | 11.52 | 7571.11 | июнь
| 189480,21-тариф |  | выполнение работ по заявкам населения |  |  |  | 84037.96
| Итого: | [5 empty] | 189480.21
| Содержание: | 497980.64 |  | кв.м. | 7779.1
| 497980,64-тариф |  | работа дворника |  |  |  | 259044.03
|  |  | механизированная уборка |  |  |  | 109685.31
|  |  | подсыпка |  |  |  | 21937.062
|  |  | содержание конструктивных элементов |  |  |  | 107314.24
| Итого: | [5 empty] | 497980.642
49 | ул.М-Горького 29
| Текущий ремонт: | 2345.03
| 13475,38-тариф |  | выполнение работ по заявкам населения |  |  |  | 2345.03
| Итого: | [5 empty] | 2345.03
| Содержание: | 31644.44 |  | кв.м. | 618.5
| 31644,44-тариф |  | работа дворника |  |  |  | 20596.05
|  |  | механизированная уборка |  |  |  | 8720.85
|  |  | подсыпка |  |  |  | 1744.17
без детской площадки
|  |  | содержание конструктивных элементов |  |  |  | 583.37
| Итого: | [5 empty] | 31644.44
50 | ул.Малышева 2б
| Текущий ремонт: | 17195.95
| 17195,95-тариф |  | выполнение работ по заявкам населения |  |  |  | 17195.95
| Итого: | [5 empty] | 17195.95
| Содержание: | 10860.6 |  | кв.м. | 672.2
| 10860,6-тариф |  | без работы дворника |  | нет кад.пасп.
без механизированной уборки
без подсыпки
без детской площадки
|  |  | содержание конструктивных элементов |  |  |  | 10860.6
| Итого: | [5 empty] | 10860.6
51 | ул.Малышева 16
| Текущий ремонт: | 2626.02
| 2626,02-тариф |  | выполнение работ по заявкам населения |  |  |  | 2626.02
| Итого: | [5 empty] | 2626.02
| Содержание: | 1208.57 |  | кв.м. | 121.9
| 1208,57-тариф |  | без дворника
без детской площадки
без механизированной уборки
без подсыпки
|  |  | содержание конструктивных элементов |  |  |  | 1208.57
| Итого: | [5 empty] | 1208.57
52 | ул.Малышева 18 |  | аварийный жилой фонд
| Текущий ремонт: | 3489.87
| 3489,87-тариф |  | выполнение работ по заявкам населения |  |  |  | 3489.87
| Итого: | [5 empty] | 3489.87
| Содержание: | 3886.44
| 3886,44-тариф |  | без дворника | кв.м. | 162
без детской площадки
|  |  | механизированная уборка |  |  |  | 2284.2
без подсыпки
|  |  | содержание конструктивных элементов |  |  |  | 1602.24
| Итого: | [5 empty] | 3886.44
53 | ул.Малышева 20
| Текущий ремонт: | 1126.15
| 2854,37-тариф |  | выполнение работ по заявкам населения |  |  |  | 1126.15
| Итого: | [5 empty] | 1126.15
| Содержание: | 1313.66 |  | кв.м. | 132.5
| 1313,66-тариф |  | без дворника
без детской площадки
без механизированной уборки
без подсыпки
|  |  | содержание конструктивных элементов |  |  |  | 1313.66
| Итого: | [5 empty] | 1313.66
54 | ул.Малышева 45
| Текущий ремонт: | 15749.97 | герметизация балконного козырька пеной | м/п | 6 | 4.05 | 2100.54 | июль
|  |  | герметизация швов цем.раствором | м/п | 6 | 2.44 | 563.34 | июль
|  |  | работа автовышки | маш./ч |  | 3 | 3983.11 | июль
| 1,2под. |  | ремонт козырьков | кв.м. | 6 | 22.85 |  | август | 22329.25
| 15749,97-тариф |  | выполнение работ по заявкам населения |  |  |  | 9102.98
| Итого: | [5 empty] | 15749.97
| Содержание: | 36985.88 |  | кв.м. | 722.9
| 36985,88-тариф |  | работа дворника |  |  |  | 24072.57
|  |  | механизированная уборка |  |  |  | 10192.89
|  |  | подсыпка |  |  |  | 2038.578
без детской площадки
|  |  | содержание конструктивных элементов |  |  |  | 681.84
| Итого: | [5 empty] | 36985.878
55 | ул.Малышева 47
| Текущий ремонт: | 15582.21
| 15582,21-тариф |  | выполнение работ по заявкам населения |  |  |  | 15582.21
| Итого: | [5 empty] | 15582.21
| Содержание: | 36591.92 |  | кв.м. | 715.2
| 36591,92-тариф |  | работа дворника |  |  |  | 23816.16
|  |  | механизированная уборка |  |  |  | 10084.32
|  |  | подсыпка |  |  |  | 2016.864
без детской площадки
|  |  | содержание конструктивных элементов |  |  |  | 674.58
| Итого: | [5 empty] | 36591.924
56 | ул.Малышева 49
| Текущий ремонт: | 16205.32
|  |  | ремонт кровли из асб.цем.листов | кв.м. | 8 | 9.74 |  | май | 3886.35
|  |  | ремонт оголовков п/труб | шт./кирп. | 50 | 9.03 | 2483.7 | май
|  |  | работа автовышки | маш./ч |  | 9 | 11949.32 | май
| 16205,32-тариф |  | выполнение работ по заявкам населения |  |  |  | 1772.3
| Итого: | [5 empty] | 16205.32
| Содержание: | 38055.19 |  | кв.м. | 743.8
| 38055,19-тариф |  | работа дворника |  |  |  | 24768.54
|  |  | механизированная уборка |  |  |  | 10487.58
|  |  | подсыпка |  |  |  | 2097.516
без детской площадки
|  |  | содержание конструктивных элементов |  |  |  | 701.55
| Итого: | [5 empty] | 38055.186
57 | ул.Мира 4
| Текущий ремонт: | 0
| кв.77 |  | разбивка и герметизация швов пеной | м/п | 30 | 20.25 |  | август | 10502.68
|  |  | герметизация швов цем.раствором | м/п | 30 | 12.2 |  | август | 2816.58
|  |  | работа автовышки | маш/ч. |  | 16 |  | август | 21243.24
| кв.38,78 |  | разбивка и герметизация швов пеной | м/п | 48 | 32.4 |  | июль | 16804.57
|  |  | герметизация швов цем.раствором | м/п | 48 | 19.51 |  | июль | 4506.55
|  |  | работа автовышки | маш./ч |  | 26 |  | июль | 34520.27
| кв.28 |  | разбивка и герметизация швов пеной | м/п | 24 | 16.2 |  | июль | 8402.36
|  |  | герметизация швов цем.раствором | м/п | 24 | 9.76 |  | июль | 2253.24
|  |  | работа автовышки | маш./ч |  | 13 |  | июль | 17260.14
| кв.23,25,26 |  | разбивка и герметизация швов пеной | м/п | 76 | 51.3 |  | июль | 26607.17
|  |  | герметизация швов цем.раствором | м/п | 76 | 30.89 |  | июль | 7135.4
|  |  | работа автовышки | маш./ч |  | 41 |  | июль | 54435.81
| кв.32 |  | разбивка и герметизация швов пеной | м/п | 24 | 16.2 |  | август | 8402.36
|  |  | герметизация швов цем.раствором | м/п | 24 | 9.76 |  | август | 2253.24
|  |  | работа автовышки | маш./ч |  | 13 |  | август | 17260.14
| 118643,43-тариф |  | выполнение работ по заявкам населения
| Итого: | [5 empty] | 0
| Содержание: | 280481.7 |  | кв.м. | 4870.9
| 311811,64-тариф |  | работа дворника |  |  |  | 162200.97
|  |  | механизированная уборка |  |  |  | 68679.69
|  |  | подсыпка |  |  |  | 13735.938
|  |  | содержание конструктивных элементов |  |  |  | 35865.1
| Итого: | [5 empty] | 280481.698
58 | ул.Мира 45
| Текущий ремонт: | 141785.59
| кв.36 |  | разбивка и герметизация швов пеной | м/п | 20 | 13.5 | 7001.91 | май
|  |  | герметизация швов цем.раствором | м/п | 20 | 8.13 | 1877.7 | май
|  |  | работа автовышки | маш./ч |  | 11 | 14604.73 | май
| кв.5,7 |  | разбивка и герметизация швов пеной | м/п | 30 | 20.25 |  | июнь | 10502.68
|  |  | герметизация швов цем.раствором | м/п | 30 | 12.2 |  | июнь | 2816.58
|  |  | работа автовышки | маш/ч. |  | 16 |  | июнь | 21243.24
| кв.113 |  | разбивка и герметизация швов пеной | м/п | 24 | 16.2 | 8402.36 | май
|  |  | герметизация швов цем.раствором | м/п | 24 | 9.76 | 2253.24 | май
|  |  | работа автовышки | маш./ч |  | 13 | 17260.14 | май
| кв.56 |  | ремонт мягкой кровли | кв.м. | 36 | 29.63 | 19468.38 | май
| кв.98,106 |  | разбивка и герметизация швов пеной | м/п | 48 | 32.4 | 16804.57 | июль
|  |  | герметизация швов цем.раствором | м/п | 48 | 19.51 | 4506.55 | июль
|  |  | работа автовышки | маш./ч |  | 26 | 34520.27 | июль
| кв.27,29 |  | герметизация балконного козырька пеной | м/п | 6 | 4.05 | 2100.54 | апрель
|  |  | герметизация швов цем.раствором | м/п | 6 | 2.76 | 1406.81 | апрель
|  |  | работа автовышки | маш./ч |  | 3 | 3983.11 | апрель
| кв.71 |  | разбивка и герметизация швов пеной | м/п | 24 | 16.2 |  | июль | 8402.36
|  |  | герметизация швов цем.раствором | м/п | 24 | 9.76 |  | июль | 2253.24
|  |  | работа автовышки | маш./ч |  | 13 |  | июль | 17260.14
| кв.41 |  | герметизация балконного козырька пеной | м/п | 4 | 2.7 | 1400.38 | июль
|  |  | герметизация швов цем.раствором | м/п | 4 | 1.83 | 938.04 | июль
|  |  | работа автовышки | маш./ч |  | 2 | 2655.41 | июль
| кв.9 |  | разбивка и герметизация швов пеной | м/п | 24 | 16.2 |  | июль | 8402.36
|  |  | герметизация швов цем.раствором | м/п | 24 | 9.76 |  | июль | 2253.24
|  |  | работа автовышки | маш./ч |  | 13 |  | июль | 17260.14
| 141785,59-тариф |  | выполнение работ по заявкам населения |  |  |  | 2601.45
| Итого: | [5 empty] | 141785.59
| Содержание: | 372632.48 |  | кв.м. | 5821
| 372632,48-тариф |  | работа дворника |  |  |  | 193839.3
|  |  | механизированная уборка |  |  |  | 82076.1
|  |  | подсыпка |  |  |  | 16415.22
|  |  | содержание конструктивных элементов |  |  |  | 80301.86
| Итого: | [5 empty] | 372632.48
59 | ул.Мира 45а
| Текущий ремонт: | 60124.21
| кв.29 |  | разбивка и герметизация швов пеной | м/п | 30 | 20.25 | 10502.68 | апрель
|  |  | герметизация швов цем.раствором | м/п | 30 | 12.2 | 2816.58 | апрель
|  |  | работа автовышки | маш/ч. |  | 16 | 21243.24 | апрель
| кв.10 |  | герметизация балконного козырька | м/п | 6 | 4.05 | 2100.54 | июль
|  |  | ремонт козырька | кв.м. | 3 | 2.76 | 1406.81 | июль
|  |  | работа автовышки | маш./ч |  | 3 | 3983.11 | июль
| 1,2,3,4под. |  | ремонт бетонных крылец | кв.м. | 16 | 16.74 | 9884.6 | июнь
| кв.34 |  | ремонт мягкой кровли | кв.м. | 10 | 8.23 | 5407.93 | август
| 60170,58-тариф |  | выполнение работ по заявкам населения |  |  |  | 2778.72
| Итого: | [5 empty] | 60124.21
| Содержание: | 158136.75 |  | кв.м. | 2470.3
| 158136,75-тариф |  | работа дворника |  |  |  | 82260.99
|  |  | механизированная уборка |  |  |  | 34831.23
|  |  | подсыпка |  |  |  | 6966.246
|  |  | содержание конструктивных элементов |  |  |  | 34078.28
| Итого: | [5 empty] | 158136.746
60 | ул.Мира 47
| Текущий ремонт: | 41971.73
| 41971,73-тариф |  | выполнение работ по заявкам населения |  |  |  | 41971.73
| Итого: | [5 empty] | 41971.73
| Содержание: | 100410.84 |  | кв.м. | 1640.7
| 100410,84-тариф |  | работа дворника |  |  |  | 54635.31
|  |  | механизированная уборка |  |  |  | 23133.87
|  |  | подсыпка |  |  |  | 4626.774
|  |  | содержание конструктивных элементов |  |  |  | 18014.89
| Итого: | [5 empty] | 100410.844
61 | ул.Мира 54
| Текущий ремонт: | 65119.54
| кв.15 |  | смена обделок из листовой стали к п/трубам | м/п | 4 | 5.23 | 1484.08 | май
| 65119,54-тариф |  | выполнение работ по заявкам населения |  |  |  | 63635.46
| Итого: | [5 empty] | 65119.54
| Содержание: | 155285.06 |  | кв.м. | 2557.8
| 155285,06-тариф |  | работа дворника |  |  |  | 85174.74
|  |  | механизированная уборка |  |  |  | 36064.98
|  |  | подсыпка |  |  |  | 7212.996
|  |  | содержание конструктивных элементов |  |  |  | 26832.34
| Итого: | [5 empty] | 155285.056
62 | ул.Мира 62
| Текущий ремонт: | 67684.23
| 1под. |  | ремонт мягкой кровли | кв.м. | 20 | 13.94 | 6868.7 | июль
| кв.70 |  | герметизация балконного козырька пеной | м/п | 4 | 2.7 | 1400.38 | июнь
|  |  | герметизация швов цем.раствором | м/п | 4 | 1.83 | 938.04 | июнь
|  |  | работа автовышки | маш./ч |  | 2 | 2655.41 | июнь
| 8под. |  | замена козырька | кв.м. | 6 | 44.55 |  | май | 26737.13
| 8под. |  | ремонт бетонного крыльца | куб.м. | 0.48 | 4.15 | 3169.1 | май
| кв.84 |  | разбивка и герметизация швов пеной | м/п | 30 | 20.25 | 10502.68 | июль
|  |  | герметизация швов цем.раствором | м/п | 30 | 12.2 | 2816.58 | июль
|  |  | работа автовышки | маш/ч. |  | 16 | 21243.24 | июль
| кв.45 |  | смена обделок из листовой стали | м/п | 24 | 14.91 | 8538.39 | июль
(карнизные свесы)
| 145583,74-тариф |  | выполнение работ по заявкам населения |  |  |  | 9551.71
| Итого: | [5 empty] | 67684.23
| Содержание: | 413188.52 |  | кв.м. | 6875.2
| 413188,52-тариф |  | работа дворника |  |  |  | 228944.16
|  |  | механизированная уборка |  |  |  | 96940.32
|  |  | подсыпка |  |  |  | 19388.064
|  |  | без детской площадки | ч/ч
|  |  | содержание конструктивных элементов |  |  |  | 67915.98
| Итого: | [5 empty] | 413188.524
63 | ул.Мира 64
| Текущий ремонт: | 71515.92
| 2под. |  | ремонт козырька | кв.м. | 2 | 2.04 | 1541.43 | сентябрь
|  |  | ремонт штукатурки стен в подъездах | кв.м. | 12 | 41.1 | 8836.24 | март
|  |  | потолков | кв.м. | 4 | 17.42 | 3688.79 | март
|  |  | перетирка штукатурки | кв.м. | 2980 | 1254.73 |  | март | 268178.23
|  |  | известковая окраска | кв.м. | 3321 | 712.35 |  | март | 134278.58
| 71515,92-тариф |  | выполнение работ по заявкам населения |  |  |  | 57449.46
| Итого: | [5 empty] | 71515.92
| Содержание: | 172117.26 |  | кв.м. | 2795.6
| 172117,26-тариф |  | работа дворника |  |  |  | 93093.48
|  |  | механизированная уборка |  |  |  | 39417.96
|  |  | подсыпка |  |  |  | 7883.592
|  |  | содержание конструктивных элементов |  |  |  | 31722.23
| Итого: | [5 empty] | 172117.262
64 | ул.Мира 66
| Текущий ремонт: | 87504.42
| кв.19 |  | разбивка и герметизация швов пеной | м/п | 24 | 16.2 | 8402.36 | июнь
|  |  | герметизация швов цем.раствором | м/п | 24 | 9.76 | 2253.24 | июнь
|  |  | работа автовышки | маш./ч |  | 13 | 17260.14 | июнь
| кв.19 |  | герметизация балконного козырька пеной | м/п | 4 | 2.7 | 1400.38 | июнь
|  |  | герметизация швов цем.раствором | м/п | 4 | 1.83 | 938.04 | июнь
|  |  | работа автовышки | маш./ч |  | 2 | 2655.41 | июнь
| 87504,42-тариф |  | выполнение работ по заявкам населения |  |  |  | 54594.85
| Итого: | [5 empty] | 87504.42
| Содержание: | 196780.28 |  | кв.м. | 3420.6
| 196780,28-тариф |  | работа дворника |  |  |  | 113905.98
|  |  | механизированная уборка |  |  |  | 48230.46
|  |  | подсыпка |  |  |  | 9646.092
без детской площадки
|  |  | содержание конструктивных элементов |  |  |  | 24997.75
| Итого: | [5 empty] | 196780.282
65 | ул.Мира 68
| Текущий ремонт: | 115469.97
| кв.16 |  | разбивка и герметизация швов пеной | м/п | 24 | 16.2 | 8402.36 | май
|  |  | герметизация швов цем.раствором | м/п | 24 | 9.76 | 2253.24 | май
|  |  | работа автовышки | маш./ч |  | 13 | 17260.14 | май
| кв.15 |  | разбивка и герметизация швов пеной | м/п | 24 | 16.2 | 8402.36 | июнь
|  |  | герметизация швов цем.раствором | м/п | 24 | 9.76 | 2253.24 | июнь
|  |  | работа автовышки | маш./ч |  | 13 | 17260.14 | июнь
| кв.95 |  | ремонт кровли из ондулина | кв.м. | 10 | 12.18 | 8033.17 | август
| 115469,97-тариф |  | выполнение работ по заявкам населения |  |  |  | 51605.32
| Итого: | [5 empty] | 115469.97
| Содержание: | 278453.9 |  | кв.м. | 4513.79
| 278453,9-тариф |  | работа дворника |  |  |  | 150309.207
|  |  | механизированная уборка |  |  |  | 63644.439
|  |  | подсыпка |  |  |  | 12728.8878
|  |  | содержание конструктивных элементов |  |  |  | 51771.37
| Итого: | [5 empty] | 278453.9038
66 | ул.Мира 70
| Текущий ремонт: | 115498.37
|  |  | ремонт оголовков п/труб | шт. | 8 | 46.62 | 10944.75 | сентябрь
| кв.50 |  | ремонт кровли из асб.цем.листов | кв.м. | 12 | 14.62 | 5829.59 | июль
| кв.12 |  | разбивка и герметизация швов пеной | м/п | 24 | 16.2 | 8402.36 | май
|  |  | герметизация швов цем.раствором | м/п | 24 | 9.76 | 2253.24 | май
|  |  | работа автовышки | маш./ч |  | 13 | 17260.14 | май
| кв.17,45,81 |  | разбивка и герметизация швов пеной | м/п | 30 | 20.25 | 10502.68 | апрель
|  |  | герметизация швов цем.раствором | м/п | 30 | 12.2 | 2816.58 | апрель
|  |  | работа автовышки | маш/ч. |  | 17 | 22570.95 | апрель
| кв.96,49 |  | разбивка и герметизация швов пеной | м/п | 30 | 20.25 | 10502.68 | август
|  |  | герметизация швов цем.раствором | м/п | 30 | 12.2 | 2816.58 | август
|  |  | работа автовышки | маш./ч |  | 16 | 21243.26 | август
| 115498,37-тариф |  | выполнение работ по заявкам населения |  |  |  | 355.56
| Итого: | [5 empty] | 115498.37
| Содержание: | 278522.38 |  | кв.м. | 4514.9
| 278522,38-тариф |  | работа дворника |  |  |  | 150346.17
|  |  | механизированная уборка |  |  |  | 63660.09
|  |  | подсыпка |  |  |  | 12732.018
|  |  | содержание конструктивных элементов |  |  |  | 51784.1
| Итого: | [5 empty] | 278522.378
67 | ул.Мира 72
| Текущий ремонт: | 118282.46
| подвал |  | заделка подвальных окон кирпичём с | кв.м. | 6.4 | 46.08 | 18631.4 | июнь
устройством продухов
|  |  | засыпка приямков щебнем | куб.м. | 3.2 | 6.68 | 2937.22 | июнь
|  |  | восстановление отмостки | кв.м. | 8 | 8.63 | 4106.15 | июнь
| кв.2,71,65,68 |  | разбивка и герметизация швов пеной | м/п | 76 | 51.3 | 26607.17 | июнь
|  |  | герметизация швов цем.раствором | м/п | 76 | 30.89 | 7135.4 | июнь
|  |  | работа автовышки | маш./ч |  | 41 | 54435.81 | июнь
| 118282,46-тариф |  | выполнение работ по заявкам населения |  |  |  | 4429.31
| Итого: | [5 empty] | 118282.46
| Содержание: | 301028.87 |  | кв.м. | 4831.8
| 301028,87-тариф |  | работа дворника |  |  |  | 160898.94
|  |  | механизированная уборка |  |  |  | 68128.38
|  |  | подсыпка |  |  |  | 13625.676
|  |  | ремонт корта на д/площадке | кв.м. | 90 | 291.4 |  | июнь | 101252.13
|  |  | ремонт беседки на д/площадке | кв.м. | 20 | 70.4 | 18423.48 | июнь
|  |  | содержание конструктивных элементов |  |  |  | 39952.39
| Итого: | [5 empty] | 301028.866
68 | ул.Мира 74
| Текущий ремонт: | 91138.83
| кв.54 |  | разбивка и герметизация швов пеной | м/п | 20 | 13.5 |  | июль | 7001.91
|  |  | герметизация швов цем.раствором | м/п | 20 | 8.13 |  | июль | 1877.7
|  |  | работа автовышки | маш./ч |  | 11 |  | июль | 14604.73
| кв.43 |  | разбивка и герметизация швов пеной | м/п | 78 | 52.65 |  | июнь | 27307.32
|  |  | герметизация швов цем.раствором | м/п | 78 | 31.71 |  | июнь | 7323.06
|  |  | работа автовышки | маш/ч. |  | 42 |  | июнь | 55763.52
| кв.36 |  | разбивка и герметизация швов пеной | м/п | 30 | 20.25 |  | июль | 10502.68
|  |  | герметизация швов цем.раствором | м/п | 30 | 12.2 |  | июль | 2816.58
|  |  | работа автовышки | маш/ч. |  | 16 |  | июль | 21243.24
| кв.14 |  | ремонт мягкой кровли | кв.м. | 36 | 29.63 | 19468.38 | август
| кв.28,25 |  | герметизация балконного козырька | м/п | 12 | 8.1 | 4201.14 | август
|  |  | ремонт козырьков | кв.м. | 6 | 5.52 | 2813.83 | август
|  |  | работа автовышки | маш./ч |  | 6 | 7966.22 | август
| кв.48 |  | разбивка и герметизация швов пеной | м/п | 24 | 16.2 | 8402.36 | июль
|  |  | герметизация швов цем.раствором | м/п | 24 | 9.76 | 2253.24 | июль
|  |  | работа автовышки | маш./ч |  | 13 | 17260.14 | июль
| кв.65 |  | разбивка и герметизация швов пеной | м/п | 24 | 16.2 | 8402.36 | июнь
|  |  | герметизация швов цем.раствором | м/п | 24 | 9.76 | 2253.24 | июнь
|  |  | работа автовышки | маш./ч |  | 13 | 17260.14 | июнь
| 91138,83-тариф |  | выполнение работ по заявкам населения |  |  |  | 857.78
| Итого: | [5 empty] | 91138.83
| Содержание: | 239525.67 |  | кв.м. | 3741.7
| 239525,67 -тариф |  | работа дворника |  |  |  | 124598.61
|  |  | механизированная уборка |  |  |  | 52757.97
|  |  | подсыпка |  |  |  | 10551.594
|  |  | содержание конструктивных элементов |  |  |  | 51617.5
| Итого: | [5 empty] | 239525.674
69 | ул.Мира 76
| Текущий ремонт: | 119790.43
| кв.17 |  | ремонт мягкой кровли | кв.м. | 20 | 13.94 | 6868.7 | май
| кв.26 |  | разбивка и герметизация швов пеной | м/п | 20 | 13.5 |  | май | 7001.91
|  |  | герметизация швов цем.раствором | м/п | 20 | 8.13 |  | май | 1877.7
|  |  | работа автовышки | маш./ч |  | 11 |  | май | 14604.73
| кв.26 |  | герметизация балконного козырька пеной | м/п | 4 | 2.7 | 1400.38 | май
|  |  | герметизация швов цем.раствором | м/п | 4 | 1.83 | 938.04 | май
|  |  | работа автовышки | маш./ч |  | 2 | 2655.41 | май
| кв.78 |  | разбивка и герметизация швов пеной | м/п | 30 | 20.25 |  | апрель | 10502.68
|  |  | герметизация швов цем.раствором | м/п | 30 | 12.2 |  | апрель | 2816.58
|  |  | работа автовышки | маш/ч. |  | 17 |  | апрель | 22570.95
| кв.78 |  | ремонт мягкой кровли | кв.м. | 32 | 26.34 | 17305.27 | май
| кв.35 |  | ремонт примыканий кровли к парапету | м/п | 10 | 6.12 | 5722.51 | май
| кв.35 |  | ремонт мягкой кровли | кв.м. | 30 | 24.69 | 16223.64 | май
| кв.80 |  | герметизация балконного козырька | м/п | 6 | 4.05 | 2100.54 | июль
|  |  | ремонт козырька | кв.м. | 3 | 2.76 | 1406.81 | июль
|  |  | работа автовышки | маш./ч |  | 3 | 3983.11 | июль
| кв.48 |  | разбивка и герметизация швов пеной | м/п | 24 | 16.2 |  | август | 8402.36
|  |  | герметизация швов цем.раствором | м/п | 24 | 9.76 |  | август | 2253.24
|  |  | работа автовышки | маш./ч |  | 13 |  | август | 17260.14
| 3под. |  | ремонт мягкой кровли | кв.м. | 60 | 49.38 | 32447.35 | май
| кв.69 |  | разбивка и герметизация швов пеной | м/п | 24 | 16.2 | 8402.36 | июль
|  |  | герметизация швов цем.раствором | м/п | 24 | 9.76 | 2253.24 | июль
|  |  | работа автовышки | маш./ч |  | 13 | 17260.14 | июль
| 119790,43-тариф |  | выполнение работ по заявкам населения |  |  |  | 822.93
| Итого: | [5 empty] | 119790.43
| Содержание: | 304866.65 |  | кв.м. | 4893.4
| 304866,65-тариф |  | работа дворника |  |  |  | 162950.22
|  |  | механизированная уборка |  |  |  | 68996.94
|  |  | подсыпка |  |  |  | 13799.388
|  |  | содержание конструктивных элементов |  |  |  | 59120.1
| Итого: | [5 empty] | 304866.648
70 | ул.Мира 80
| Текущий ремонт: | 0
|  |  | известковая окраска подъездов | кв.м. | 1330 | 285.29 |  | май | 53776.13
| кв.40 |  | ремонт мягкой кровли | кв.м. | 20 | 16.46 |  | июнь | 10815.93
| кв.2 |  | разбивка и герметизация швов пеной | м/п | 24 | 16.2 |  | август | 8402.36
|  |  | герметизация швов цем.раствором | м/п | 24 | 9.76 |  | август | 2253.24
|  |  | работа автовышки | маш./ч |  | 13 |  | август | 17260.14
| кв.1 |  | разбивка и герметизация швов пеной | м/п | 24 | 16.2 |  | август | 8402.36
|  |  | герметизация швов цем.раствором | м/п | 24 | 9.76 |  | август | 2253.24
|  |  | работа автовышки | маш./ч |  | 13 |  | август | 17260.14
| 1под. |  | ремонт бетонного крыльца | кв.м. | 4 | 14.04 |  | август | 5054
| кв.13 |  | герметизация балконного козырька пеной | м/п | 4 | 2.7 |  | июль | 1400.38
|  |  | герметизация швов цем.раствором | м/п | 4 | 1.83 |  | июль | 938.04
|  |  | работа автовышки | маш./ч |  | 2 |  | июль | 2655.41
| 64114,07-тариф |  | выполнение работ по заявкам населения
| Итого: | [5 empty] | 0
| Содержание: | 129243.65 |  | кв.м. | 2632.2
| 157546,65-тариф |  | работа дворника |  |  |  | 87652.26
|  |  | механизированная уборка |  |  |  | 37114.02
подсыпка
без детской площадки
|  |  | содержание конструктивных элементов |  |  |  | 4477.37
| Итого: | [5 empty] | 129243.65
71 | ул.Мира 81
| Текущий ремонт: | 37993.56
| 2под. |  | смена конька | м/п | 12 | 5.88 | 2575.73 | май
| кв.33 |  | ремонт кровли из асб.цем.листов | кв.м. | 10 | 12.18 | 4857.93 | май
| кв.68 |  | разбивка и герметизация швов пеной | м/п | 30 | 20.25 |  | август | 10502.68
|  |  | герметизация швов цем.раствором | м/п | 30 | 12.2 |  | август | 2816.58
|  |  | работа автовышки | маш/ч. |  | 16 |  | август | 21243.24
| кв.68 |  | смена обделок из листовой стали к п/трубам | м/п | 4 | 5.23 | 1484.08 | август
| кв.10 |  | разбивка и герметизация швов пеной | м/п | 24 | 16.2 | 8402.36 | август
|  |  | герметизация швов цем.раствором | м/п | 24 | 9.76 | 2253.24 | август
|  |  | работа автовышки | маш./ч |  | 13 | 17260.14 | август
| 91786,78-тариф |  | выполнение работ по заявкам населения |  |  |  | 1160.08
| Итого: | [5 empty] | 37993.56
| Содержание: | 206410.46 |  | кв.м. | 3588
| 206410,46-тариф |  | работа дворника |  |  |  | 119480.4
|  |  | механизированная уборка |  |  |  | 50590.8
|  |  | подсыпка |  |  |  | 10118.16
без детской площадки
|  |  | содержание конструктивных элементов |  |  |  | 26221.1
| Итого: | [5 empty] | 206410.46
72 | ул.Мира 83
| Текущий ремонт: | 85659.99
| кв.6 |  | разбивка и герметизация швов пеной | м/п | 20 | 13.5 | 7001.91 | июль
|  |  | герметизация швов цем.раствором | м/п | 20 | 8.13 | 1877.7 | июль
|  |  | работа автовышки | маш./ч |  | 11 | 14604.73 | июль
| 85659,99-тариф |  | выполнение работ по заявкам населения |  |  |  | 62175.65
| Итого: | [5 empty] | 85659.99
| Содержание: | 192632.51 |  | кв.м. | 3348.5
| 192632,51-тариф |  | работа дворника |  |  |  | 111505.05
|  |  | механизированная уборка |  |  |  | 47213.85
|  |  | подсыпка |  |  |  | 9442.77
без детской площадки
|  |  | содержание конструктивных элементов |  |  |  | 24470.84
| Итого: | [5 empty] | 192632.51
73 | ул.Мира 84
| Текущий ремонт: | 0
| 1под. |  | ремонт бетонного крыльца | куб.м. | 0.225 | 14.67 |  | июнь | 5435.47
| кв.17 |  | разбивка и герметизация швов пеной | м/п | 24 | 16.2 |  | июль | 8402.36
|  |  | герметизация швов цем.раствором | м/п | 24 | 9.76 |  | июль | 2253.24
|  |  | работа автовышки | маш./ч |  | 13 |  | июль | 17260.14
|  |  | ремонт лестничного марша на прид.территории | кв.м. | 9 | 59.39 |  | август | 27954.71
| кв.54,55 |  | ремонт мягкой кровли | кв.м. | 60 | 49.38 |  | август | 32447.35
| кв.29 |  | разбивка и герметизация швов пеной | м/п | 24 | 16.2 |  | июль | 8402.36
|  |  | герметизация швов цем.раствором | м/п | 24 | 9.76 |  | июль | 2253.24
|  |  | работа автовышки | маш./ч |  | 13 |  | июль | 17260.14
| 64318,68-тариф |  | выполнение работ по заявкам населения
| Итого: | [5 empty] | 0
| Содержание: | 96375.04 |  | кв.м. | 2640.6
| 158049,42-тариф |  | работа дворника |  |  |  | 87931.98
механизированная уборка
|  |  | подсыпка |  |  |  | 7446.492
без детской площадки
|  |  | содержание конструктивных элементов |  |  |  | 996.57
| Итого: | [5 empty] | 96375.042
74 | ул.Мира 85
| Текущий ремонт: | 76861.64
| кв.40 |  | ремонт кровли из асб.цем.листов | кв.м. | 10 | 12.18 | 4858 | август
| 76861,64-тариф |  | выполнение работ по заявкам населения |  |  |  | 72003.64
| Итого: | [5 empty] | 76861.64
| Содержание: | 187086.31 |  | кв.м. | 3450.3
| 187086,31-тариф |  | работа дворника |  |  |  | 114894.99
|  |  | механизированная уборка |  |  |  | 48649.23
|  |  | подсыпка |  |  |  | 9729.846
без детской площадки
|  |  | содержание конструктивных элементов |  |  |  | 13812.24
| Итого: | [5 empty] | 187086.306
75 | ул.Мира 87
| Текущий ремонт: | 88154.19
|  |  | известковая окраска подъездов | кв.м. | 1066 | 228.66 | 43101.75 | октябрь
| 88154,19-тариф |  | выполнение работ по заявкам населения |  |  |  | 45052.44
| Итого: | [5 empty] | 88154.19
| Содержание: | 198241.49 |  | кв.м. | 3446
| 198241,49-тариф |  | работа дворника |  |  |  | 114751.8
|  |  | механизированная уборка |  |  |  | 48588.6
|  |  | подсыпка |  |  |  | 9717.72
без детской площадки
|  |  | содержание конструктивных элементов |  |  |  | 25183.37
| Итого: | [5 empty] | 198241.49
76 | ул.Мира 89
| Текущий ремонт: | 63943.77
|  |  | ремонт дверных полотен | кв.м. | 4 | 8.45 | 2327.4 | март
| кв.43 |  | ремонт ж/б подоконников | шт. | 4 | 4.67 | 1063.69 | август
| кв.19 |  | разбивка и герметизация швов пеной | м/п | 24 | 16.2 | 8402.36 | июнь
|  |  | герметизация швов цем.раствором | м/п | 24 | 9.76 | 2253.24 | июнь
|  |  | работа автовышки | маш./ч |  | 13 | 17260.14 | июнь
| кв.17 |  | ремонт кровли из асб.цем.листов | кв.м. | 36 | 43.85 | 17488.69 | июнь
| 63943,77-тариф |  | выполнение работ по заявкам населения |  |  |  | 15148.25
| Итого: | [5 empty] | 63943.77
| Содержание: | 143796.99 |  | кв.м. | 2499.6
| 143796,99-тариф |  | работа дворника |  |  |  | 83236.68
|  |  | механизированная уборка |  |  |  | 35244.36
|  |  | подсыпка |  |  |  | 7048.872
без детской площадки
|  |  | содержание конструктивных элементов |  |  |  | 18267.08
| Итого: | [5 empty] | 143796.992
77 | ул.Мира 91
| Текущий ремонт: | 45918.97
| кв.18,17 |  | разбивка и герметизация швов пеной | м/п | 36 | 24.3 | 12603.29 | июнь
|  |  | герметизация швов цем.раствором | м/п | 36 | 14.63 | 3379.93 | июнь
|  |  | работа автовышки | маш/ч. |  | 19 | 25226.35 | июнь
| 45918,97-тариф |  | выполнение работ по заявкам населения |  |  |  | 4709.4
| Итого: | [5 empty] | 45918.97
| Содержание: | 103262.76 |  | кв.м. | 1795
| 103262,76-тариф |  | работа дворника |  |  |  | 59773.5
|  |  | механизированная уборка |  |  |  | 25309.5
|  |  | подсыпка |  |  |  | 5061.9
без детской площадки
|  |  | содержание конструктивных элементов |  |  |  | 13117.86
| Итого: | [5 empty] | 103262.76
78 | ул.Мира 93
| Текущий ремонт: | 0
| 2,3,4под. |  | ремонт внутреннего водостока | шт. | 3 | 6.61 |  | февраль | 5265.25
(3отвода + 4м/п труб ф76)
| 2под. |  | устройство подвесного желоба на козырек | м/п | 3 | 1.63 |  | февраль | 2383.27
| кв.36 |  | разбивка и герметизация швов пеной | м/п | 30 | 20.25 |  | май | 10502.68
|  |  | герметизация швов цем.раствором | м/п | 30 | 12.2 |  | май | 2816.58
|  |  | работа автовышки | маш/ч. |  | 16 |  | май | 21243.24
| кв.39 |  | разбивка и герметизация швов пеной | м/п | 24 | 16.2 |  | май | 8402.36
|  |  | герметизация швов цем.раствором | м/п | 24 | 9.76 |  | май | 2253.24
|  |  | работа автовышки | маш./ч |  | 13 |  | май | 17260.14
| 54528,87-тариф |  | выполнение работ по заявкам населения
| Итого: | [5 empty] | 0
| Содержание: | 82835.53 |  | кв.м. | 2238.68
| 133993,06-тариф |  | работа дворника |  |  |  | 74548.044
механизированная уборка
|  |  | подсыпка |  |  |  | 6313.0776
без детской площадки
|  |  | содержание конструктивных элементов |  |  |  | 1974.41
| Итого: | [5 empty] | 82835.5316
79 | ул.Мира 95
| Текущий ремонт: | 52816.96
| 2,3,4под. |  | известковая окраска подъездов | кв.м. | 780 | 167.31 |  | январь | 31537.92
| кв.29 |  | разбивка и герметизация швов пеной | м/п | 24 | 16.2 | 8402.36 | август
|  |  | герметизация швов цем.раствором | м/п | 24 | 9.76 | 2253.24 | август
|  |  | работа автовышки | маш./ч |  | 13 | 17260.14 | август
| кв.20 |  | ремонт кровли из ондулина | кв.м. | 10 | 12.18 | 8033.17 | май
| 89016,29-тариф |  | выполнение работ по заявкам населения |  |  |  | 16868.05
| Итого: | [5 empty] | 52816.96
| Содержание: | 214661.3 |  | кв.м. | 3479.7
| 214661,3-тариф |  | работа дворника |  |  |  | 115874.01
|  |  | механизированная уборка |  |  |  | 49063.77
|  |  | подсыпка |  |  |  | 9812.754
|  |  | содержание конструктивных элементов |  |  |  | 39910.77
| Итого: | [5 empty] | 214661.304
80 | ул.Мира 97
| Текущий ремонт: | 83210.03 | разбивка и герметизация швов пеной | м/п | 30 | 20.25 | 10502.68 | июнь
| кв.31 |  | герметизация швов цем.раствором | м/п | 30 | 12.2 | 2816.58 | июнь
|  |  | работа автовышки | маш/ч. |  | 16 | 21243.24 | июнь
|  |  | ремонт штукатурки стен в подъездах | кв.м. | 12 | 41.1 | 8836.24 | февраль
|  |  | потолков | кв.м. | 4 | 17.42 | 3688.79 | февраль
|  |  | перетирка штукатурки | кв.м. | 980 | 412.63 |  | февраль | 88192.86
|  |  | известковая окраска | кв.м. | 1060 | 227.37 |  | февраль | 42859.13
| кв.17 |  | разбивка и герметизация швов пеной | м/п | 24 | 16.2 | 8402.36 | август
|  |  | герметизация швов цем.раствором | м/п | 24 | 9.76 | 2253.24 | август
|  |  | работа автовышки | маш./ч |  | 13 | 17260.14 | август
| 83212,6-тариф |  | выполнение работ по заявкам населения |  |  |  | 8206.76
| Итого: | [5 empty] | 83210.03
| Содержание: | 200665.78 |  | кв.м. | 3252.83
| 200665,78-тариф |  | работа дворника |  |  |  | 108319.239
|  |  | механизированная уборка |  |  |  | 45864.903
|  |  | подсыпка |  |  |  | 9172.9806
|  |  | содержание конструктивных элементов |  |  |  | 37308.66
| Итого: | [5 empty] | 200665.7826
81 | пр.Нахимова 15 |  | аврийный жилой фонд
| Текущий ремонт: | 7743.28
| 7743,28-тариф |  | выполнение работ по заявкам населения |  |  |  | 7743.28
| Итого: | [5 empty] | 7743.28
| Содержание: | 17888.22 | работа дворника | кв.м. | 338.3 |  | 11265.39
| 17888,22-тариф |  | механизированная уборка |  |  |  | 4770.03
|  |  | подсыпка |  |  |  | 954.006
без детской площадки
|  |  | содержание конструктивных элементов |  |  |  | 898.79
| Итого: | [5 empty] | 17888.216
82 | пр.Нахимова 17 |  | аврийный жилой фонд
| Текущий ремонт: | 8374.96
| 13270,93-тариф |  | выполнение работ по заявкам населения |  |  |  | 8374.96
| Итого: | [5 empty] | 8374.96
| Содержание: | 15896.72 |  | кв.м. | 579.8
| 15896,72-тариф |  | без работы дворника
|  |  | механизированная уборка |  |  |  | 8175.18
без подсыпки
без детской площадки
|  |  | содержание конструктивных элементов |  |  |  | 7721.54
| Итого: | [5 empty] | 15896.72
83 | пр.Нахимова 19 |  | аврийный жилой фонд
| Текущий ремонт: | 6660.07
| 9139,5-тариф |  | выполнение работ по заявкам населения |  |  |  | 6660.07
| Итого: | [5 empty] | 6660.07
| Содержание: | 21113.71 | работа дворника | кв.м. | 399.3 |  | 13296.69
| 21113,71-тариф |  | механизированная уборка |  |  |  | 5630.13
|  |  | подсыпка |  |  |  | 1126.026
без детской площадки
|  |  | содержание конструктивных элементов |  |  |  | 1060.86
| Итого: | [5 empty] | 21113.706
84 | пр.Нахимова 19а |  | аварийный жилой фонд
| Текущий ремонт: | 9324.9
| кв.8 |  | смена обделок из листовой стали к п/трубам | м/п | 4 | 5.23 | 1484.08 | июль
|  |  | работа автовышки | маш./ч |  | 2.5 | 3319.26 | июль
| 9324,9-тариф |  | выполнение работ по заявкам населения |  |  |  | 4521.56
| Итого: | [5 empty] | 9324.9
| Содержание: | 20444.96
| 20444,96-тариф |  | работа дворника | кв.м. | 407.4 |  | 13566.42
|  |  | механизированная уборка |  |  |  | 5744.34
|  |  | подсыпка |  |  |  | 1134.2
без детской площадки
содержание конструктивных элементов
| Итого: | [5 empty] | 20444.96
85 | пр.Нахимова 20
| Текущий ремонт: | 85950.66
|  |  | ремонт оголовков п/труб | шт. | 8 | 46.62 | 11834.62 | май
|  |  | смена колпаков на п/трубах | шт. | 8 | 69.21 | 15518.61 | май
| кв.53,44 |  | разбивка и герметизация швов пеной | м/п | 40 | 27 | 14003.67 | июнь
|  |  | герметизация швов цем.раствором | м/п | 40 | 16.46 | 4317.97 | июнь
|  |  | работа автовышки | маш./ч |  | 21 | 27881.76 | июнь
| кв.33,35 |  | ремонт мягкой кровли | кв.м. | 12 | 9.8 | 6489.41 | июнь
|  |  | работа автовышки | маш./ч |  | 2 | 2655.41 | июнь
| 85950,66-тариф |  | выполнение работ по заявкам населения |  |  |  | 3249.21
| Итого: | [5 empty] | 85950.66
| Содержание: | 220275.57 |  | кв.м. | 3528.7
| 220275,57-тариф |  | работа дворника |  |  |  | 117505.71
|  |  | механизированная уборка |  |  |  | 49754.67
|  |  | подсыпка |  |  |  | 9950.934
|  |  | содержание конструктивных элементов |  |  |  | 43064.26
| Итого: | [5 empty] | 220275.574
86 | пр.Нахимова 22
| Текущий ремонт: | 74794.49
| 1подвал |  | ремонт кровли спуска в подвал | кв.м. | 6 | 6.13 | 4624 | октябрь
|  |  | ремонт оголовков п/труб | шт. | 8 | 46.62 | 11834.62 | март
|  |  | смена колпаков на п/трубах | шт. | 8 | 69.21 | 15518.61 | март
| 83890,01-тариф |  | выполнение работ по заявкам населения |  |  |  | 42817.26
| Итого: | [5 empty] | 74794.49
| Содержание: | 214994.5 |  | кв.м. | 3444.1
| 214994,5-тариф |  | работа дворника |  |  |  | 114688.53
|  |  | механизированная уборка |  |  |  | 48561.81
|  |  | подсыпка |  |  |  | 9712.362
|  |  | содержание конструктивных элементов |  |  |  | 42031.8
| Итого: | [5 empty] | 214994.502
87 | пр.Нахимова 24
| Текущий ремонт: | 0
|  |  | ремонт оголовков п/труб | шт. | 8 | 46.62 |  | сентябрь | 11834.62
|  |  | смена колпаков на п/трубах | шт. | 8 | 69.21 |  | сентябрь | 15518.61
| кв.33 |  | герметизация балконного козырька пеной | м/п | 4 | 2.7 |  | июнь | 1400.38
|  |  | герметизация швов цем.раствором | м/п | 4 | 1.63 |  | июнь | 375.47
| кв.33 |  | ремонт балконного козырька | кв.м. | 6 | 0.94 |  | июнь | 1301.71
|  |  | работа автовышки | маш./ч |  | 3 |  | июнь | 3983.11
| кв.67,19,54 |  | разбивка и герметизация швов пеной | м/п | 32 | 21.6 |  | июль | 11202.91
|  |  | герметизация швов цем.раствором | м/п | 32 | 13.01 |  | июль | 3004.39
|  |  | работа автовышки | маш./ч |  | 17 |  | июль | 22570.95
| кв.42 |  | разбивка и герметизация швов пеной | м/п | 24 | 16.2 |  | июль | 8402.36
|  |  | герметизация швов цем.раствором | м/п | 24 | 9.76 |  | июль | 2253.24
|  |  | работа автовышки | маш./ч |  | 13 |  | июль | 17260.14
| кв.20 |  | герметизация балконного козырька пеной | м/п | 4 | 2.7 |  | май | 1400.38
|  |  | герметизация швов цем.раствором | м/п | 4 | 1.63 |  | май | 375.47
| кв.20 |  | герм-ция примыканий кровли к парапету | м/п | 12 | 7.35 |  | май | 6867
|  |  | работа автовышки | маш./ч |  | 4 |  | май | 5310.81
| кв.48 |  | герметизация балконного козырька пеной | м/п | 4 | 2.7 |  | май | 1400.38
|  |  | герметизация швов цем.раствором | м/п | 4 | 1.63 |  | май | 375.47
|  |  | работа автовышки | маш./ч |  | 2 |  | май | 2655.41
| 83690,28-тариф |  | выполнение работ по заявкам населения
| Итого: | [5 empty] | 0
| Содержание: | 162639.06 |  | кв.м. | 3435.9
| 214482,62-тариф |  | работа дворника |  |  |  | 114415.47
механизированная уборка
|  |  | подсыпка |  |  |  | 9689.238
|  |  | содержание конструктивных элементов |  |  |  | 38534.35
| Итого: | [5 empty] | 162639.058
88 | пр.Нахимова 26
| Текущий ремонт: | 82830.45
| кв.68 |  | разбивка и герметизация швов пеной | м/п | 36 | 24.3 |  | май | 12603.29
|  |  | герметизация швов цем.раствором | м/п | 36 | 14.63 |  | май | 3379.93
|  |  | работа автовышки | маш./ч |  | 19 |  | май | 25226.35
| кв.18,28 |  | разбивка и герметизация швов пеной | м/п | 24 | 16.2 | 8402.36 | июнь
|  |  | герметизация швов цем.раствором | м/п | 24 | 9.76 | 2253.24 | июнь
|  |  | работа автовышки | маш./ч |  | 13 | 17260.14 | июнь
| кв.18 |  | герметизация балконного козырька пеной | м/п | 7 | 4.72 | 2450.58 | август
|  |  | герметизация швов цем.раствором | м/п | 7 | 2.85 | 657.21 | август
|  |  | работа автовышки | маш./ч |  | 3.5 | 4646.96 | август
| кв.43,21 |  | разбивка и герметизация швов пеной | м/п | 40 | 27 | 14003.67 | август
|  |  | герметизация швов цем.раствором | м/п | 40 | 16.46 | 4317.97 | август
|  |  | работа автовышки | маш./ч |  | 20 | 26554.05 | август
| 82830,45-тариф |  | выполнение работ по заявкам населения |  |  |  | 2284.27
| Итого: | [5 empty] | 82830.45
| Содержание: | 212279.05 |  | кв.м. | 3400.6
| 212279,05-тариф |  | работа дворника |  |  |  | 113239.98
|  |  | механизированная уборка |  |  |  | 47948.46
|  |  | подсыпка |  |  |  | 9589.692
|  |  | содержание конструктивных элементов |  |  |  | 41500.92
| Итого: | [5 empty] | 212279.052
89 | пр.Нахимова 28
| Текущий ремонт: | 82789.05
| кв.18 |  | герметизация балконного козырька пеной | м/п | 3 | 2.01 | 1050.34 | июль
|  |  | герметизация швов цем.раствором | м/п | 3 | 1.22 | 281.67 | июль
|  |  | работа автовышки | маш./ч |  | 1.5 | 1991.55 | июль
| 82789,05-тариф |  | выполнение работ по заявкам населения |  |  |  | 79465.49
| Итого: | [5 empty] | 82789.05
| Содержание: | 212172.93 |  | кв.м. | 3398.9
| 212172,93-тариф |  | работа дворника |  |  |  | 113183.37
|  |  | механизированная уборка |  |  |  | 47924.49
без подсыпки
|  |  | содержание конструктивных элементов |  |  |  | 51065.07
| Итого: | [5 empty] | 212172.93
90 | ул.Некрасова 41
| Текущий ремонт: | 118601.41
| кв.16 |  | разбивка и герметизация швов пеной | м/п | 30 | 20.25 | 10502.68 | май
|  |  | герметизация швов цем.раствором | м/п | 30 | 12.2 | 2816.58 | май
|  |  | работа автовышки | маш./ч |  | 16 | 21243.24 | май
|  |  | ремонт отмостки | м/п | 80 | 113.96 | 80622.09 | август
| кв.31 |  | смена обделок из листовой стали к п/трубам | м/п | 6 | 7.85 | 2226.05 | май
| 118601,41-тариф |  | выполнение работ по заявкам населения |  |  |  | 1190.77
| Итого: | [5 empty] | 118601.41
| Содержание: | 286005.32 |  | кв.м. | 4636.2
| 286005,32-тариф |  | работа дворника |  |  |  | 154385.46
|  |  | механизированная уборка |  |  |  | 65370.42
|  |  | подсыпка |  |  |  | 13074.084
|  |  | содержание конструктивных элементов |  |  |  | 53175.36
| Итого: | [5 empty] | 286005.324
91 | ул.Некрасова 85
| Текущий ремонт: | 0
| кв.12 |  | герметизация балконного козырька | кв.м. | 4 | 3.54 |  | июль | 1791.03
|  |  | работа автовышки | маш./ч |  | 1.5 |  | июль | 1991.55
| кв.36,39 |  | разбивка и герметизация швов пеной | м/п | 49 | 33.08 |  | май | 17154.61
|  |  | герметизация швов цем.раствором | м/п | 49 | 19.92 |  | май | 4600.41
|  |  | работа автовышки | маш./ч |  | 26 |  | май | 34520.27
|  |  | ремонт отмостки | кв.м. | 30 | 56.98 |  | июль | 40311.01
| 77968,8-тариф |  | выполнение работ по заявкам населения
| Итого: | [5 empty] | 0
| Содержание: | 114988.2 |  | кв.м. | 3185
| 198430,6-тариф |  | работа дворника |  |  |  | 106060.5
механизированная уборка
подсыпка
|  |  | содержание конструктивных элементов |  |  |  | 8927.7
| Итого: | [5 empty] | 114988.2
92 | ул.Первомайская 42
| Текущий ремонт: | 0
| 6415,73-тариф |  | выполнение работ по заявкам населения |  |  |  | 0
| Итого: | [5 empty] | 0
| Содержание: | 12473.77 |  | кв.м. | 280.3
| 14341,04-тариф |  | работа дворника |  |  |  | 9333.99
механизированная уборка
|  |  | подсыпка |  |  |  | 790.446
без детской площадки
|  |  | содержание конструктивных элементов |  |  |  | 2349.33
| Итого: | [5 empty] | 12473.766
93 | ул.Первомайская 61
| Текущий ремонт: | 62203.11
| 1,2под. |  | ремонт бетонных крылец | кв.м. | 16 | 5.46 |  | апрель | 5020.03
| кв.94,95,68 |  | ремонт мягкой кровли | кв.м. | 236 | 194.24 |  | июнь | 127626.36
| кв.94 |  | разбивка и герметизация швов пеной | м/п | 30 | 20.25 | 10502.68 | август
|  |  | герметизация швов цем.раствором | м/п | 30 | 12.2 | 2816.58 | август
|  |  | работа автовышки | маш./ч |  | 12 | 15932.43 | август
| кв.3,1 |  | разбивка и герметизация швов пеной | м/п | 56 | 37.8 |  | август | 19605.4
|  |  | герметизация швов цем.раствором | м/п | 56 | 22.76 |  | август | 5257.63
|  |  | работа автовышки | маш./ч |  | 30 |  | август | 39831.08
| кв.57,55 |  | ремонт мягкой кровли | кв.м. | 60 | 49.38 | 32447.35 | июнь
| 118468,06-тариф |  | выполнение работ по заявкам населения |  |  |  | 504.07
| Итого: | [5 empty] | 62203.11
| Содержание: | 311350.73 |  | кв.м. | 4863.7
| 311350,73-тариф |  | работа дворника |  |  |  | 161961.21
|  |  | механизированная уборка |  |  |  | 68578.17
|  |  | подсыпка |  |  |  | 13715.634
|  |  | содержание конструктивных элементов |  |  |  | 67095.72
| Итого: | [5 empty] | 311350.734
94 | ул.Почтамтская 31
| Текущий ремонт: | 34265.54
| 34265,54-тариф |  | выполнение работ по заявкам населения |  |  |  | 34265.54
| Итого: | [5 empty] | 34265.54
| Содержание: | 83357.51 |  | кв.м. | 1345.9
| 83357,51-тариф |  | работа дворника |  |  |  | 44818.47
|  |  | механизированная уборка |  |  |  | 18977.19
|  |  | подсыпка |  |  |  | 3795.438
|  |  | содержание конструктивных элементов |  |  |  | 15766.41
| Итого: | [5 empty] | 83357.508
95 | ул.Почтамтская 35
| Текущий ремонт: | 13374.93
| 18972,2-тариф |  | выполнение работ по заявкам населения |  |  |  | 13374.93
| Итого: | [5 empty] | 13374.93
| Содержание: | 46153.51 |  | кв.м. | 745.2
| 46153,51-тариф |  | работа дворника |  |  |  | 24815.16
|  |  | механизированная уборка |  |  |  | 10507.32
|  |  | подсыпка |  |  |  | 2101.464
|  |  | содержание конструктивных элементов |  |  |  | 8729.57
| Итого: | [5 empty] | 46153.514
96 | ул.Пролетарская 66
| Текущий ремонт: | 0
| кв.40 |  | разбивка и герметизация швов пеной | м/п | 30 | 20.25 |  | июнь | 10502.68
|  |  | герметизация швов цем.раствором | м/п | 30 | 12.2 |  | июнь | 2816.58
|  |  | работа автовышки | маш./ч |  | 16 |  | июнь | 21243.24
| кв.75 |  | разбивка и герметизация швов пеной | м/п | 24 | 16.2 |  | август | 8402.36
|  |  | герметизация швов цем.раствором | м/п | 24 | 9.76 |  | август | 2253.24
|  |  | работа автовышки | маш./ч |  | 13 |  | август | 17260.14
| кв.38 |  | герметизация балконного козырька пеной | м/п | 3 | 2.02 |  | август | 1050.34
|  |  | герметизация швов цем.раствором | м/п | 3 | 1.3 |  | август | 703.4
|  |  | работа автовышки | маш./ч |  | 1.5 |  | август | 1991.55
| 84297,96-тариф |  | выполнение работ по заявкам населения
| Итого: | [5 empty] | 0
| Содержание: | 137993.58 |  | кв.м. | 3311.1
| 190480,96-тариф |  | работа дворника |  |  |  | 110259.63
механизированная уборка
|  |  | подсыпка |  |  |  | 9337.302
без детской площадки
|  |  | содержание конструктивных элементов |  |  |  | 18396.65
| Итого: | [5 empty] | 137993.582
97 | ул.Пролетарская 69
| Текущий ремонт: | 36261.21
| кв.53 |  | герметизация балконного козырька | кв.м. | 4 | 3.54 | 1791.03 | май
|  |  | работа автовышки | маш./ч |  | 1.5 | 1991.55 | май
| кв.39,30 |  | герметизация балконного козырька пеной | м/п | 8 | 5.4 | 2800.76 | август
|  |  | герметизация швов цем.раствором | м/п | 8 | 3.26 | 750.94 | август
|  |  | работа автовышки | маш./ч |  | 4 | 5310.82 | август
| клуб "Импульс" |  | ремонт мягкой кровли | кв.м. | 12 | 9.88 | 6489.41 | апрель
| кв.68 |  | герметизация балконного козырька пеной | м/п | 4 | 2.7 | 1400.38 | август
|  |  | герметизация швов цем.раствором | м/п | 4 | 1.63 | 375.47 | август
|  |  | работа автовышки | маш./ч |  | 2 | 2655.41 | август
| кв.66 |  | герметизация балконного козырька пеной | м/п | 4 | 2.7 | 1400.38 | август
|  |  | герметизация швов цем.раствором | м/п | 4 | 1.63 | 375.47 | август
|  |  | работа автовышки | маш./ч |  | 2 | 2655.41 | август
| кв.63 |  | герметизация балконного козырька пеной | м/п | 4 | 2.7 | 1400.38 | август
|  |  | герметизация швов цем.раствором | м/п | 4 | 1.63 | 375.47 | август
|  |  | работа автовышки | маш./ч |  | 2 | 2655.41 | август
| 98999,03-тариф |  | выполнение работ по заявкам населения |  |  |  | 3832.92
| Итого: | [5 empty] | 36261.21
| Содержание: | 260183.38 |  | кв.м. | 4064.4
| 260183,38-тариф |  | работа дворника |  |  |  | 135344.52
|  |  | механизированная уборка |  |  |  | 57308.04
|  |  | подсыпка |  |  |  | 11461.608
|  |  | содержание конструктивных элементов |  |  |  | 56069.21
| Итого: | [5 empty] | 260183.378
98 | ул.Пролетарская 71
| Текущий ремонт: | 117868.46
| 117868,46-тариф |  | выполнение работ по заявкам населения |  |  |  | 117868.46
| Итого: | [5 empty] | 117868.46
| Содержание: | 285604.34 |  | кв.м. | 4629.7
| 285604,34-тариф |  | работа дворника |  |  |  | 154169.01
|  |  | механизированная уборка |  |  |  | 65278.77
|  |  | подсыпка |  |  |  | 13055.754
|  |  | содержание конструктивных элементов |  |  |  | 53100.81
| Итого: | [5 empty] | 285604.344
99 | ул.Пушкина 16 |  | аварийный жилой фонд
| Текущий ремонт: | 4043.51
| 4043,51-тариф |  | выполнение работ по заявкам населения |  |  |  | 4043.51
| Итого: | [5 empty] | 4043.51
| Содержание: | 4503 | без работы дворника | кв.м. | 187.7
| 4503,0-тариф |  | механизированная уборка |  |  |  | 2646.57
без подсыпки
без детской площадки
|  |  | содержание конструктивных элементов |  |  |  | 1856.43
| Итого: | [5 empty] | 4503
100 | ул.Свердлова 1
| Текущий ремонт: | 0
| 10449,14-тариф |  | выполнение работ по заявкам населения |  |  |  | 0
| Итого: | [5 empty] | 0
| Содержание: | 15738.3 |  | кв.м. | 479.6
| 24537,87-тариф |  | работа дворника |  |  |  | 15738.3
механизированная уборка
подсыпка
без детской площадки
содержание конструктивных элементов
| Итого: | [5 empty] | 15738.3
101 | ул.Свердлова 7
| Текущий ремонт: | 1429.47
|  |  | известковая окраска подъездов | кв.м. | 508.6 | 109.09 |  | май | 20564.42
| 40574,33-тариф |  | выполнение работ по заявкам населения |  |  |  | 1429.47
| Итого: | [5 empty] | 1429.47
| Содержание: | 90121.82 |  | кв.м. | 1593.7
| 90121,82-тариф |  | работа дворника |  |  |  | 53070.21
|  |  | механизированная уборка |  |  |  | 22471.17
|  |  | подсыпка |  |  |  | 4494.234
без детской площадки
|  |  | содержание конструктивных элементов |  |  |  | 10086.21
| Итого: | [5 empty] | 90121.824
102 | ул.Свободы 40
| Текущий ремонт: | 0
| 12028,06-тариф |  | выполнение работ по заявкам населения |  |  |  | 0
| Итого: | [5 empty] | 0
| Содержание: | 8752.2 |  | кв.м. | 525.5
| 26886,26-тариф |  | работа дворника
|  |  | механизированная уборка |  |  |  | 7409.55
подсыпка
без детской площадки
|  |  | содержание конструктивных элементов |  |  |  | 1342.65
| Итого: | [5 empty] | 8752.2
103 | ул.Свободы 73
| Текущий ремонт: | 46895.85
|  |  | ремонт кровли спуска в подвал | кв.м. | 6 | 6.13 | 4624 | апрель
| кв.17,40 |  | ремонт примыканий кровли к п/трубам | м/п | 24 | 31.38 | 8904.54 | июнь
| 46895,85-тариф |  | выполнение работ по заявкам населения |  |  |  | 33367.31
| Итого: | [5 empty] | 46895.85
| Содержание: | 113632.24 |  | кв.м. | 1842
| 113632,24-тариф |  | работа дворника |  |  |  | 61338.6
|  |  | механизированная уборка |  |  |  | 25972.2
|  |  | подсыпка |  |  |  | 5194.44
без детской площадки
|  |  | содержание конструктивных элементов |  |  |  | 21127
| Итого: | [5 empty] | 113632.24
104 | ул.Свободы 104
| Текущий ремонт: | 27837.09
| кв.1 |  | разбивка и герметизация швов пеной | м/п | 24 | 16.2 | 8402.36 | июнь
|  |  | заделка швов цем.раствором | м/п | 24 | 9.76 | 2253.24 | июнь
|  |  | работа автовышки | маш./ч |  | 12.5 | 16596.28 | июнь
| 27837,09-тариф |  | выполнение работ по заявкам населения |  |  |  | 585.21
| Итого: | [5 empty] | 27837.09
| Содержание: | 67719.07 |  | кв.м. | 1093.4
| 67719,07-тариф |  | работа дворника |  |  |  | 36410.22
|  |  | механизированная уборка |  |  |  | 15416.94
|  |  | подсыпка |  |  |  | 3083.388
|  |  | содержание конструктивных элементов |  |  |  | 12808.52
| Итого: | [5 empty] | 67719.068
105 | ул.Свободы 139
| Текущий ремонт: | 32666.7
| 32666,7-тариф |  | выполнение работ по заявкам населения |  |  |  | 32666.7
| Итого: | [5 empty] | 32666.7
| Содержание: | 79468.03 |  | кв.м. | 1283.1
| 79468,03-тариф |  | работа дворника |  |  |  | 42727.23
|  |  | механизированная уборка |  |  |  | 18091.71
|  |  | подсыпка |  |  |  | 3618.342
|  |  | содержание конструктивных элементов |  |  |  | 15030.75
| Итого: | [5 empty] | 79468.032
106 | ул.Свободы 141
| Текущий ремонт: | 0
| 24097,13-тариф |  | выполнение работ по заявкам населения |  |  |  | 0
| Итого: | [5 empty] | 0
| Содержание: | 34533.84 |  | кв.м. | 946.5
| 58620,91-тариф |  | работа дворника |  |  |  | 31518.45
механизированная уборка
|  |  | подсыпка |  |  |  | 2669.13
|  |  | содержание конструктивных элементов |  |  |  | 346.26
| Итого: | [5 empty] | 34533.84
107 | ул.Советская 96
| Текущий ремонт: | 143934.97
| кв.61 |  | разбивка и герметизация швов пеной | м/п | 20 | 13.5 | 7001.91 | июль
|  |  | герметизация швов цем.раствором | м/п | 20 | 8.13 | 1877.7 | июль
|  |  | работа автовышки | маш./ч |  | 11 | 14604.73 | июль
| кв.16 |  | герметизация балконного козырька | м/п | 3 | 2.02 | 1050.34 | май
|  |  | герметизация швов цем.раствором | м/п | 3 | 1.38 | 703.4 | май
|  |  | работа автовышки | маш./ч |  | 1.5 | 1991.55 | май
| 144045,97-тариф |  | выполнение работ по заявкам населения |  |  |  | 116705.34
| Итого: | [5 empty] | 143934.97
| Содержание: | 378573.09 |  | кв.м. | 5913.8
| 378573,09-тариф |  | работа дворника |  | нет кад.пасп. |  | 196929.54
|  |  | механизированная уборка |  |  |  | 83384.58
|  |  | подсыпка |  |  |  | 16676.916
|  |  | содержание конструктивных элементов |  |  |  | 81582.05
| Итого: | [5 empty] | 378573.086
108 | ул.Советская 113/1
| Текущий ремонт: | 49570.27
| 49570,27-тариф |  | выполнение работ по заявкам населения |  |  |  | 49570.27
| Итого: | [5 empty] | 49570.27
| Содержание: | 123262.98 |  | кв.м. | 2165.7
| 123262,98-тариф |  | работа дворника |  |  |  | 72117.81
|  |  | механизированная уборка |  |  |  | 30536.37
|  |  | подсыпка |  |  |  | 6107.274
без детской площадки
|  |  | содержание конструктивных элементов |  |  |  | 14501.53
| Итого: | [5 empty] | 123262.984
109 | ул.Советская 113/2
| Текущий ремонт: | 46409.33
| 46409,33-тариф |  | выполнение работ по заявкам населения |  |  |  | 46409.33
| Итого: | [5 empty] | 46409.33
| Содержание: | 115402.88 |  | кв.м. | 2027.6
| 115402,88-тариф |  | работа дворника |  |  |  | 67519.08
|  |  | механизированная уборка |  |  |  | 28589.16
|  |  | подсыпка |  |  |  | 5717.832
без детской площадки
|  |  | содержание конструктивных элементов |  |  |  | 13576.81
| Итого: | [5 empty] | 115402.882
110 | ул.Советская 113/3
| Текущий ремонт: | 2302.99
| 16340,31-тариф |  | выполнение работ по заявкам населения |  |  |  | 2302.99
| Итого: | [5 empty] | 2302.99
| Содержание: | 40632.33 |  | кв.м. | 713.9
| 40632,33-тариф |  | работа дворника |  |  |  | 23772.87
|  |  | механизированная уборка |  |  |  | 10065.99
|  |  | подсыпка |  |  |  | 2013.198
без детской площадки
|  |  | содержание конструктивных элементов |  |  |  | 4780.27
| Итого: | [5 empty] | 40632.328
111 | ул.Советская 115
| Текущий ремонт: | 0
| 6091,08-тариф |  | выполнение работ по заявкам населения |  |  |  | 0
| Итого: | [5 empty] | 0
| Содержание: | 12490.79 |  | кв.м. | 263.3
| 13213,45-тариф |  | работа дворника |  |  |  | 8767.89
|  |  | механизированная уборка |  |  |  | 3712.53
подсыпка
без детской площадки
|  |  | содержание конструктивных элементов |  |  |  | 10.37
| Итого: | [5 empty] | 12490.79
112 | ул.Советская 117
| Текущий ремонт: | 0
| кв.6 |  | разбивка и герметизация швов пеной | м/п | 15 | 10.13 |  | август | 5251.41
|  |  | заделка швов цем.раствором | м/п | 15 | 6.1 |  | август | 1408.36
|  |  | работа автовышки | маш./ч |  | 8 |  | август | 10621.62
| кв.3,7 |  | разбивка и герметизация швов пеной | м/п | 24 | 16.2 |  | август | 8402.36
|  |  | заделка швов цем.раствором | м/п | 24 | 9.76 |  | август | 2253.24
|  |  | работа автовышки | маш./ч |  | 13 |  | август | 17260.14
| 9111,41-тариф |  | выполнение работ по заявкам населения
| Итого: | [5 empty] | 0
| Содержание: | 17575.77 |  | кв.м. | 418.2
| 21396,45-тариф |  | работа дворника |  |  |  | 13926.06
без детской площадки
механизированная уборка
|  |  | подсыпка |  |  |  | 1179.324
|  |  | содержание конструктивных элементов |  |  |  | 2470.39
| Итого: | [5 empty] | 17575.774
113 | ул.Советская 119
| Текущий ремонт: | 0
| 13503,71-тариф |  | выполнение работ по заявкам населения |  |  |  | 0
| Итого: | [5 empty] | 0
| Содержание: | 20294.92 |  | кв.м. | 619.8
| 22986,65-тариф |  | работа дворника |  |  |  | 20294.92
без механизированной уборки
без подсыпки
без детской площадки
содержание конструктивных элементов
| Итого: | [5 empty] | 20294.92
114 | ул.Советская 121
| Текущий ремонт: | 0
| 12295,86-тариф |  | выполнение работ по заявкам населения |  |  |  | 0
| Итого: | [5 empty] | 0
| Содержание: | 18773.84 |  | кв.м. | 537.2
| 5725,97-тариф |  | работа дворника |  |  |  | 17888.76
механизированная уборка
подсыпка
без детской площадки
|  |  | содержание конструктивных элементов |  |  |  | 885.08
| Итого: | [5 empty] | 18773.84
115 | ул.Советская 123
| Текущий ремонт: | 0
| 12232,75-тариф |  | выполнение работ по заявкам населения |  |  |  | 0
| Итого: | [5 empty] | 0
| Содержание: | 3656.82 |  | кв.м. | 531.6
| 2294,4-тариф |  | без работы дворника
без механизированной уборки
без подсыпка
без детской площадки
|  |  | содержание конструктивных элементов |  |  |  | 3656.82
| Итого: | [5 empty] | 3656.82
116 | ул.Советская 125
| Текущий ремонт: | 8596.41
| 11484,03-тариф |  | выполнение работ по заявкам населения |  |  |  | 8596.41
| Итого: | [5 empty] | 8596.41
| Содержание: | 26968.12 |  | кв.м. | 527.1
| 26968,12-тариф |  | работа дворника |  |  |  | 17552.43
|  |  | механизированная уборка |  |  |  | 7432.11
|  |  | подсыпка |  |  |  | 1486.422
без детской площадки
|  |  | содержание конструктивных элементов |  |  |  | 497.16
| Итого: | [5 empty] | 26968.122
117 | ул.Советская 127
| Текущий ремонт: | 0
|  |  | ремонт оголовков п/труб | шт. | 2 | 6.02 |  | апрель | 1537.12
|  |  | работа автовышки | маш./час |  | 3 |  | апрель | 3983.11
| кв.8 |  | разбивка и герметизация швов пеной | м/п | 24 | 16.2 |  | май | 8402.36
|  |  | заделка швов цем.раствором | м/п | 24 | 9.76 |  | май | 2253.24
|  |  | работа автовышки | маш./ч |  | 13 |  | май | 17260.14
| 8472,2-тариф |  | выполнение работ по заявкам населения
| Итого: | [5 empty] | 0
| Содержание: | 3603.16 |  | кв.м. | 400.1
| 6219,47-тариф |  | без дворника
без механизированной уборки
без подсыпки
без детской площадки
|  |  | содержание конструктивных элементов |  |  |  | 3603.16
| Итого: | [5 empty] | 3603.16
118 | ул.Трудовая 40
| Текущий ремонт: | 0
| 3под. |  | ремонт дверного полотна | км.м. | 2 | 4.23 |  | сентябрь | 1163.63
| кв.76 |  | разбивка и герметизация швов пеной | м/п | 20 | 13.5 |  | август | 7001.91
|  |  | герметизация швов цем.раствором | м/п | 20 | 8.13 |  | август | 1877.7
|  |  | работа автовышки | маш./ч |  | 11 |  | август | 14604.73
| кв.75 |  | разбивка и герметизация швов пеной | м/п | 20 | 13.5 |  | август | 7001.91
|  |  | герметизация швов цем.раствором | м/п | 20 | 8.13 |  | август | 1877.7
|  |  | работа автовышки | маш./ч |  | 11 |  | август | 14604.73
| 93401,65-тариф |  | выполнение работ по заявкам населения
| Итого: | [5 empty] | 0
| Содержание: | 208526.69 |  | кв.м. | 3834.6
| 245472,69-тариф |  | работа дворника |  |  |  | 127692.18
|  |  | механизированная уборка |  |  |  | 54067.86
|  |  | подсыпка |  |  |  | 10813.572
|  |  | содержание конструктивных элементов |  |  |  | 15953.08
| Итого: | [5 empty] | 208526.692
119 | ул.Уральская 40
| Текущий ремонт: | 85249.16
| кв.39 |  | ремонт мягкой кровли | кв.м. | 20 | 16.46 | 10815.93 | июнь
| кв.40 |  | разбивка и герметизация швов пеной | м/п | 24 | 16.2 | 8402.36 | июнь
|  |  | заделка швов цем.раствором | м/п | 24 | 9.76 | 2253.24 | июнь
|  |  | работа автовышки | маш./ч |  | 13 | 17260.14 | июнь
| 85249,16-тариф |  | выполнение работ по заявкам населения |  |  |  | 46517.49
| Итого: | [5 empty] | 85249.16
| Содержание: | 224046.8 |  | кв.м. | 3499.9
| 224046,8-тариф |  | работа дворника |  |  |  | 116546.67
|  |  | механизированная уборка |  |  |  | 49348.59
|  |  | подсыпка |  |  |  | 9869.718
|  |  | содержание конструктивных элементов |  |  |  | 48281.82
| Итого: | [5 empty] | 224046.798
120 | ул.Чайковского 44а
| Текущий ремонт: | 8429.95
| 8429,95-тариф |  | выполнение работ по заявкам населения |  |  |  | 8429.95
| Итого: | [5 empty] | 8429.95
| Содержание: | 4417.83 |  | кв.м. | 368.3
| 4417,83-тариф |  | без дворника
без механизированной уборки
без подсыпки
без детской площадки
|  |  | содержание конструктивных элементов |  |  |  | 4417.83
| Итого: | [5 empty] | 4417.83
121 | ул.2Южная 1а |  | аварийный жилой фонд
| Текущий ремонт: | 5502.79
| 8741,91-тариф |  | выполнение работ по заявкам населения |  |  |  | 5502.79
| Итого: | [5 empty] | 5502.79
| Содержание: | 9735.3
| 9735,3-тариф |  | без дворника | кв.м. | 405.8
|  |  | механизированная уборка |  |  |  | 5721.78
без подсыпки
без детской площадки
|  |  | содержание конструктивных элементов |  |  |  | 4013.52
| Итого: | [5 empty] | 9735.3
19219661.82
Всего по ООО "ЖЭУ"
| текущий ремонт : |  | 4400488.87
| содержание: |  | 14819173.01
| Всего по ООО "ЖЭУ" |  | 19219661.88
| Начальник ПЭО |  |  | Долгирев А.М.

## Годовой ЖКО
| Согласовано: |  |  |  | Утверждаю:
| Директор ООО "Управляющая |  |  |  | Директор
| компания "Дом" |  |  |  | ООО "ЖКО"
| А.Ю.Пильников |  |  |  | С.В.Ивашев
| " " | 2018 г. |  |  | " " |  | 2018 г.
План
текущего ремонта и содержания общего имущества жилого фонда
на 2018г. ООО "ЖКО"
№п/п | Адрес жилого дома | Плановые затраты, рубл.(с коррект-кой) | Наименование работ | Ед-ца измерения | Объём работ | Трудозат-ты, ч/ч | Стоимость, рубл. | Дата вып-ия
1 | ул.Белинского 121 |  | аварийный жилой фонд
| Текущий ремонт: | 0
| 16983,02-тариф |  | выполнение работ по заявкам населения |  |  |  | 0
| Итого: | [5 empty] | 0
| Содержание: | 23622.21
| 33839,78-тариф |  | содержание АДС | кв.м. | 515.8 |  | 13957.548
механизированная уборка
без детской площадки
|  |  | электроснабжение |  |  |  | 618.96
|  |  | содержание инженерных систем |  |  |  | 1083.18
|  |  | содержание конструктивных элементов |  |  |  | 7962.52
| Итого: | [5 empty] | 23622.208
2 | ул.Белинского 126 |  | аварийный жилой фонд
| Текущий ремонт: | 0
| 16706,45-тариф |  | выполнение работ по заявкам населения |  |  |  | 0
| Итого: | [5 empty] | 0
| Содержание: | 13725.37
| 33288,69-тариф |  | содержание АДС | кв.м. | 507.4 |  | 13725.37
механизированная уборка
без детской площадки
электроснабжение
содержание инженерных систем
содержание конструктивных элементов
| Итого: | [5 empty] | 13725.37
3 | ул.8Марта 32
| Текущий ремонт: | 46482.37
|  |  | замена эл.провода ВВГнг 2*4 | м/п | 40 | 19.34 | 5494.59 | февраль
|  |  | ремонт эл.щитов | шт. | 4 | 5.79 | 1266.54 | февраль
|  |  | замена труб системы водоотведения ф110 | м/п | 16 | 37.47 |  | январь | 16586.54
|  |  | замена труб системы ХВС ф40 | м/п | 12 | 21.85 |  | январь | 11744.64
|  |  | замена труб ГВС ф50 | м/п | 5 | 10.11 | 5807.24 | январь
|  |  | ремонт задвижек ф100, ф80, ф50 | шт. | 10 | 45.36 | 9812.27 | июнь
|  |  | ремонт вентилей ф15, ф20,ф25 | шт. | 28 | 8.4 | 4201.28 | июнь
|  |  | замена труб системы водоотведения ф110 | м/п | 12 | 28.1 | 12439.92 | июнь
|  |  | замена труб системы отопления ф50 | м/п | 3 | 5 | 2058.09 | июнь
|  |  | замена труб системы ХВС ф50 | м/п | 4 | 8.09 | 4625.84 | июнь
| 141454,62-тариф |  | выполнение работ по заявкам населения |  |  |  | 776.6
| Итого: | [5 empty] | 46482.37
| Содержание: | 277697.75
| 277697,75-тариф |  | содержание АДС | кв.м. | 6082.5 |  | 164592.45
|  |  | электроснабжение |  |  |  | 7299
|  |  | содержание инженерных систем |  |  |  | 105806.3
| Итого: | [5 empty] | 277697.75
4 | ул.8Марта 36
| Текущий ремонт: | 191379.55 | смена патронов | шт. | 10 | 4.75 | 1548.85 | декабрь
| 191379,55-тариф |  | выполнение работ по заявкам населения |  |  |  | 189830.7
| Итого: | [5 empty] | 191379.55
| Содержание: | 447765.74
| 447765,74-тариф |  | содержание АДС | кв.м. | 4248.8 |  | 114972.528
|  |  | работа дворника |  |  |  | 141485.04
|  |  | механизированная уборка |  |  |  | 59908.08
|  |  | электроснабжение |  |  |  | 5098.56
|  |  | содержание инженерных систем |  |  |  | 69340.416
|  |  | содержание конструктивных элементов |  |  |  | 56961.12
| Итого: | [5 empty] | 447765.744
5 | ул.8Марта 40
| Текущий ремонт: | 52691.5
|  |  | замена эл.провода ВВГнг 2*4 | м/п | 20 | 5.25 | 2049.97 | февраль
|  |  | ремонт задвижек ф50 | шт. | 1 | 4.54 | 981.26 | август
|  |  | ремонт вентилей ф20 | шт. | 2 | 0.6 | 300.11 | август
| кв.9 |  | ремонт штукатурки стен | кв.м. | 15 | 51.38 | 11045.33 | декабрь
|  |  | откосов | кв.м. | 4 | 22.98 | 5124.14 | декабрь
|  |  | перетирка штукатурки | кв.м. | 19 | 8 | 1476.73 | декабрь
| 54833,39-тариф |  | выполнение работ по заявкам населения |  |  |  | 31713.96
| Итого: | [5 empty] | 52691.5
| Содержание: | 126214.13
| 126214,13-тариф |  | содержание АДС | кв.м. | 1325.4 |  | 35865.324
|  |  | работа дворника |  |  |  | 44135.82
без детской площадки
|  |  | механизированная уборка |  |  |  | 18688.14
|  |  | подсыпка |  |  |  | 3737.628
|  |  | содержание инженерных систем |  |  |  | 21630.528
|  |  | электроснабжение |  |  |  | 1590.48
|  |  | содержание конструктивных элементов |  |  |  | 566.21
| Итого: | [5 empty] | 126214.13
6 | ул.8Марта 42
| Текущий ремонт: | 20644.23
| 20644,23-тариф |  | выполнение работ по заявкам населения |  |  |  | 20644.23
| Итого: | [5 empty] | 20644.23
| Содержание: | 47518.37
| 47518,37-тариф |  | содержание АДС | кв.м. | 499 |  | 13502.94
|  |  | работа дворника |  |  |  | 16616.7
без детской площадки
|  |  | механизированная уборка |  |  |  | 7035.9
|  |  | подсыпка |  |  |  | 1407.18
|  |  | содержание инженерных систем |  |  |  | 8143.68
|  |  | электроснабжение |  |  |  | 598.8
|  |  | содержание конструктивных элементов |  |  |  | 213.17
| Итого: | [5 empty] | 47518.37
7 | ул.8Марта 43
| Текущий ремонт: | 209878.79
|  |  | замена эл.провода ВВГнг 2*4 | м/п | 40 | 19.34 | 5494.59 | февраль
|  |  | ремонт эл.щитов | шт. | 5 | 7.24 | 1583.17 | февраль
|  |  | ремонт задвижек ф80, ф50 | шт. | 4 | 18.14 | 3924.91 | август
|  |  | ремонт вентилей ф15 | шт. | 5 | 1.5 | 750.23 | август
|  |  | замена труб системы отопления ф89 | м/п | 4 | 7.8 | 4132.21 | август
|  |  | замена труб системы ХВС ф25 | м/п | 5 | 7.11 | 3638.58 | август
| 209878,79-тариф |  | выполнение работ по заявкам населения |  |  |  | 190355.1
| Итого: | [5 empty] | 209878.79
| Содержание: | 488766.64
| 488766,64-тариф |  | содержание АДС | кв.м. | 4659.5 |  | 126086.07
|  |  | работа дворника |  |  |  | 155161.35
|  |  | механизированная уборка |  |  |  | 65698.95
|  |  | подсыпка |  |  |  | 13139.79
|  |  | содержание инженерных систем |  |  |  | 76043.04
|  |  | электроснабжение |  |  |  | 5591.4
|  |  | содержание конструктивных элементов |  |  |  | 47046.04
| Итого: | [5 empty] | 488766.64
8 | ул.8Марта 44
| Текущий ремонт: | 17056.99
|  |  | ремонт вентилей ф20 | шт. | 6 | 1.8 | 900.32 | август
| 20710,42-тариф |  | выполнение работ по заявкам населения |  |  |  | 16156.67
| Итого: | [5 empty] | 17056.99
| Содержание: | 47670.74
| 47670,74-тариф |  | содержание АДС | кв.м. | 500.6 |  | 13546.236
|  |  | работа дворника |  |  |  | 16669.98
без детской площадки
|  |  | механизированная уборка |  |  |  | 7058.46
|  |  | подсыпка |  |  |  | 1411.692
|  |  | содержание инженерных систем |  |  |  | 8169.792
|  |  | электроснабжение |  |  |  | 600.72
|  |  | содержание конструктивных элементов |  |  |  | 213.86
| Итого: | [5 empty] | 47670.74
9 | ул.8Марта 46
| Текущий ремонт: | 41770.35
|  |  | замена труб системы водоотведения ф110 | м/п | 2 | 4.69 | 2073.41 | февраль
|  |  | замена труб системы ХВС ф20 | м/п | 5 | 6.44 | 3292.06 | февраль
|  |  | ремонт вентилей ф20 | шт. | 6 | 1.8 | 900.32 | май
| 54871,14-тариф |  | выполнение работ по заявкам населения |  |  |  | 35504.56
| Итого: | [5 empty] | 41770.35
| Содержание: | 72514.07
| 72514,07-тариф |  | содержание АДС | кв.м. | 1322.4 |  | 35784.144
без дворника
без мех.уборки, подсыпки
без детской площадки
|  |  | содержание инженерных систем |  |  |  | 21581.568
|  |  | электроснабжение |  |  |  | 1586.88
|  |  | содержание конструктивных элементов |  |  |  | 13561.48
| Итого: | [5 empty] | 72514.072
10 | ул.8Марта 48
| Текущий ремонт: | 22617.58
|  |  | замена труб системы водоотведения ф110 | м/п | 5 | 11.71 | 5183.32 | март
| 58991,19-тариф |  | выполнение работ по заявкам населения |  |  |  | 17434.26
| Итого: | [5 empty] | 22617.58
| Содержание: | 141718.49
| 141718,49-тариф |  | содержание АДС | кв.м. | 1425.9 |  | 38584.854
|  |  | работа дворника |  |  |  | 47482.47
|  |  | механизированная уборка |  |  |  | 20105.19
|  |  | подсыпка |  |  |  | 4021.038
|  |  | содержание инженерных систем |  |  |  | 23270.688
|  |  | электроснабжение |  |  |  | 1711.08
|  |  | содержание конструктивных элементов |  |  |  | 6543.17
| Итого: | [5 empty] | 141718.49
11 | ул.8Марта 50
| Текущий ремонт: | 0
| кв.3 |  | ремонт междуэтажного перекрытия | кв.м. | 1.8 | 11.15 |  | декабрь | 3815,64- за счёт С/Ж
| 20412,55-тариф |  | выполнение работ по заявкам населения
| Итого: | [5 empty] | 0
| Содержание: | 42017.62
| 46985,1-тариф |  | содержание АДС | кв.м. | 493.4 |  | 13351.404
|  |  | работа дворника |  |  |  | 16430.22
без детской площадки
механизированная уборка
|  |  | подсыпка |  |  |  | 1391.388
|  |  | содержание инженерных систем |  |  |  | 8052.288
|  |  | электроснабжение |  |  |  | 592.08
|  |  | содержание конструктивных элементов |  |  |  | 2200.24
| Итого: | [5 empty] | 42017.62
12 | ул.8Марта 52
| Текущий ремонт: | 38641.15
|  |  | замена труб системы водоотведения ф110 | м/п | 3 | 7.03 | 3109.98 | апрель
|  |  | замена труб системы ХВС ф20 | м/п | 4 | 5.15 | 2633.72 | апрель
|  |  | замена труб системы водоотведения ф110 | м/п | 6 | 14.06 | 6220.03 | май
|  |  | замена труб системы ХВС ф25 | м/п | 5 | 7.11 | 3638.58 | май
|  |  | ремонт вентилей ф15 | шт. | 8 | 2.4 | 1200.36 | май
|  |  | ремонт задвижек ф50 | шт. | 4 | 18.14 | 3924.91 | май
| 1,2,3под. |  | известковая окраска подъездов | кв.м. | 482.24 | 103.44 |  | ноябрь | 19498.47
|  |  | перетирка штукатурки | кв.м. | 400 | 168.42 |  | ноябрь | 31089.35
|  |  | ремонт штукатурки стен | кв.м. | 6 | 20.55 |  | ноябрь | 4418.19
|  |  | потолков | кв.м. | 8 | 34.83 |  | ноябрь | 7377.44
| 1под. |  | устройство и разборка деревянных лесов | кв.м. | 4.5 | 8.65 |  | ноябрь | 3414.89
| 2,3под. |  | перенос лесов | кв.м. | 9 | 17.29 |  | ноябрь | 3657.22
| 56177,95-тариф |  | выполнение работ по заявкам населения |  |  |  | 17913.57
| Итого: | [5 empty] | 38641.15
| Содержание: | 129309.01
| 129309,01-тариф |  | содержание АДС | кв.м. | 1357.9 |  | 36744.774
|  |  | работа дворника |  |  |  | 45218.07
без детской площадки
|  |  | механизированная уборка |  |  |  | 19146.39
|  |  | подсыпка |  |  |  | 3829.278
|  |  | содержание инженерных систем |  |  |  | 22160.928
|  |  | электроснабжение |  |  |  | 1629.48
|  |  | содержание конструктивных элементов |  |  |  | 580.09
| Итого: | [5 empty] | 129309.01
13 | ул.8Марта 54
| Текущий ремонт: | 0
|  |  | замена эл.провода АПВ 10 | м/п | 20 | 9.66 |  | февраль | 2747.22
|  |  | ремонт эл.щитов | шт. | 4 | 5.79 |  | февраль | 1266.54
|  |  | замена труб системы водоотведения ф110 | м/п | 16 | 37.47 |  | май | 16586.54
|  |  | замена труб системы ХВС ф25 | м/п | 3 | 4.27 |  | май | 2183.17
|  |  | ремонт задвижек ф80 | шт. | 3 | 13.61 |  | июнь | 2943.65
|  |  | ремонт вентилей ф15,ф20 | шт. | 14 | 4.2 |  | июнь | 2100.61
|  |  | замена труб системы отопления ф50 | м/п | 4 | 6.66 |  | июнь | 2744.12
|  |  | замена труб системы ХВС ф25 | м/п | 5 | 7.11 |  | июнь | 3638.58
| 49584,73-тариф |  | выполнение работ по заявкам населения
| Итого: | [5 empty] | 0
| Содержание: | 83810.59
| 111565,64-тариф |  | содержание АДС | кв.м. | 2531.9 |  | 68513.214
|  |  | электроснабжение |  |  |  | 3038.28
|  |  | содержание инженерных систем |  |  |  | 12259.1
| Итого: | [5 empty] | 83810.594
14 | ул.8Марта 56
| Текущий ремонт: | 144651.87
|  |  | ремонт эл.щитов | шт. | 4 | 5.79 | 1266.54 | февраль
|  |  | замена труб системы водоотведения ф110 | м/п | 16 | 37.47 | 16586.54 | сентябрь
|  |  | замена труб системы отопления ф32 | м/п | 6 | 8.19 | 3086.39 | сентябрь
| 3под. |  | ремонт кровли из ондулина | кв.м. | 5 | 6.09 | 4016.59 | июнь
|  |  | смена обделок из листовой стали к п/трубам | м/п | 3.8 | 4.97 | 1939.57 | июнь
| 144651,87-тариф |  | выполнение работ по заявкам населения |  |  |  | 117756.24
| Итого: | [5 empty] | 144651.87
| Содержание: | 338697.05
| 338697,05-тариф |  | содержание АДС | кв.м. | 3202.7 |  | 86665.062
|  |  | работа дворника |  |  |  | 106649.91
|  |  | механизированная уборка |  |  |  | 45158.07
|  |  | подсыпка |  |  |  | 9031.614
|  |  | содержание инженерных систем |  |  |  | 52268.064
|  |  | электроснабжение |  |  |  | 3843.24
|  |  | содержание конструктивных элементов |  |  |  | 35081.09
| Итого: | [5 empty] | 338697.05
15 | ул.8Марта 58
| Текущий ремонт: | 132740.63
|  |  | ремонт эл.щитов | шт. | 4 | 5.79 | 1266.54 | февраль
|  |  | замена труб системы водоотведения ф110 | м/п | 16 | 37.47 | 16586.54 | октябрь
|  |  | замена труб системы ХВС ф20 | м/п | 5 | 6.44 | 3292.06 | октябрь
|  |  | замена труб системы отопления ф15 | м/п | 4 | 5.36 | 1539.45 | октябрь
|  |  | ремонт задвижек ф80 | шт. | 2 | 9.07 | 1962.45 | август
|  |  | ремонт вентилей ф20 | шт. | 8 | 2.4 | 1200.36 | август
|  |  | замена труб системы ХВС ф25 | м/п | 5 | 7.11 | 3638.58 | август
| кв.36,40 |  | выправка настенных желобов | м/п | 12 | 21.14 | 3958.18 | май
|  |  | воронок | шт. | 1 | 1.8 | 345.73 | май
|  |  | герметизация стыков карнизных блоков | м/п | 5 | 2.2 | 1140.96 | май
|  |  | заделка швов цем.раствором | м/п | 5 | 2.03 | 469.48 | май
|  |  | работа автовышки | маш./час |  | 3 | 3983.11 | май
| 132740,63-тариф |  | выполнение работ по заявкам населения |  |  |  | 93357.19
| Итого: | [5 empty] | 132740.63
| Содержание: | 312972.05
| 312972,05-тариф |  | содержание АДС | кв.м. | 3180.3 |  | 86058.918
|  |  | работа дворника |  |  |  | 105903.99
без детской площадки
|  |  | механизированная уборка |  |  |  | 44842.23
|  |  | подсыпка |  |  |  | 8968.446
|  |  | содержание инженерных систем |  |  |  | 51902.496
|  |  | электроснабжение |  |  |  | 3816.36
|  |  | содержание конструктивных элементов |  |  |  | 11479.61
| Итого: | [5 empty] | 312972.05
16 | ул.8Марта 60
| Текущий ремонт: | 39857.36
|  |  | смена патронов | шт. | 10 | 4.75 | 1548.85 | март
|  |  | ремонт эл.щитов | шт. | 3 | 4.35 | 949.9 | март
|  |  | замена труб системы водоотведения ф110 | м/п | 2 | 4.69 | 2073.41 | ноябрь
|  |  | ремонт задвижек ф50 | шт. | 6 | 27.22 | 5887.36 | август
|  |  | ремонт вентилей ф20 | шт. | 12 | 3.6 | 1800.57 | август
|  |  | замена труб системы ХВС ф25 | м/п | 5 | 7.11 | 3638.58 | август
|  |  | замена труб системы водоотведения ф110 | м/п | 6 | 14.06 | 6220.03 | август
| 39857,36-тариф |  | выполнение работ по заявкам населения |  |  |  | 17738.66
| Итого: | [5 empty] | 39857.36
| Содержание: | 89679.05
| 89679,05-тариф |  | содержание АДС | кв.м. | 2035.2 |  | 55072.512
|  |  | электроснабжение |  |  |  | 2442.24
|  |  | содержание инженерных систем |  |  |  | 32164.3
| Итого: | [5 empty] | 89679.052
17 | ул.8Марта 66
| Текущий ремонт: | 55637.95
|  |  | смена выключателей | шт. | 10 | 2.89 | 1436.05 | сентябрь
|  |  | ремонт эл.щитов | шт. | 5 | 7.24 | 1583.17 | сентябрь
|  |  | замена труб системы водоотведения ф110 | м/п | 16 | 37.47 | 16586.54 | февраль
|  |  | замена труб системы ХВС ф25 | м/п | 4 | 5.69 | 2910.87 | февраль
| 55635,4-тариф |  | выполнение работ по заявкам населения |  |  |  | 33121.32
| Итого: | [5 empty] | 55637.95
| Содержание: | 114052.57
| 114052,57-тариф |  | содержание АДС | кв.м. | 2840.86 |  | 76873.6716
|  |  | электроснабжение |  |  |  | 3409.032
|  |  | содержание инженерных систем |  |  |  | 33769.87
| Итого: | [5 empty] | 114052.5736
18 | ул.8Марта 68
| Текущий ремонт: | 0
|  |  | смена патронов | шт. | 10 | 4.75 |  | сентябрь | 1548.85
|  |  | замена эл.провода | м/п | 30 | 14.5 |  | сентябрь | 4120.91
|  |  | ремонт эл.щитов | шт. | 5 | 7.24 |  | сентябрь | 1583.17
|  |  | замена труб системы водоотведения ф110 | м/п | 16 | 37.47 |  | март | 16586.54
|  |  | замена труб системы ХВС ф25 | м/п | 4 | 5.69 |  | март | 2910.87
| 49359,51-тариф |  | выполнение работ по заявкам населения
| Итого: | [5 empty] | 0
| Содержание: | 62209.47
| 101187,0-тариф |  | содержание АДС | кв.м. | 2520.4 |  | 62209.47
электроснабжение
содержание инженерных систем
| Итого: | [5 empty] | 62209.47
19 | ул.8Марта 70
| Текущий ремонт: | 65929.54
|  |  | смена выключателей | шт. | 5 | 1.45 | 717.95 | август
|  |  | ремонт эл.щитов | шт. | 5 | 7.24 | 1583.17 | август
|  |  | замена труб системы водоотведения ф110 | м/п | 16 | 37.47 | 16586.54 | декабрь
|  |  | замена труб системы ХВС ф20 | м/п | 5 | 6.44 | 3292.06 | декабрь
|  |  | ремонт задвижек ф100 | шт. | 8 | 36.29 | 7849.82 | август
|  |  | ремонт вентилей ф15,ф20 | шт. | 22 | 6.6 | 3301.03 | август
|  |  | замена труб системы ХВС ф50 | м/п | 4 | 8.09 | 4625.84 | август
| 65929,54-тариф |  | выполнение работ по заявкам населения |  |  |  | 27973.13
| Итого: | [5 empty] | 65929.54
| Содержание: | 148341.46
| 148341,46-тариф |  | содержание АДС | кв.м. | 3366.5 |  | 91097.49
|  |  | электроснабжение |  |  |  | 4039.8
|  |  | содержание инженерных систем |  |  |  | 53204.17
| Итого: | [5 empty] | 148341.46
20 | ул.8Марта 74
| Текущий ремонт: | 19511.78
|  |  | смена патронов | шт. | 5 | 2.38 | 774.46 | январь
|  |  | замена светильников "ЖКХ 07-220Д" | шт. | 3 | 2.77 | 3564.48 | январь
|  |  | ремонт задвижек ф50 | шт. | 4 | 18.14 | 3924.91 | май
|  |  | ремонт вентилей ф20 | шт. | 8 | 2.4 | 1200.36 | май
| 19511,78-тариф |  | выполнение работ по заявкам населения |  |  |  | 10047.57
| Итого: | [5 empty] | 19511.78
| Содержание: | 38202.02 | содержание АДС | кв.м. | 839 |  | 22703.34
| 38202,02-тариф |  | электроснабжение |  |  |  | 1006.8
|  |  | содержание инженерных систем |  |  |  | 14491.88
| Итого: | [5 empty] | 38202.02
21 | ул.8Марта 79
| Текущий ремонт: | 0
|  |  | замена эл.провода АПВ 10 | м/п | 10 | 4.84 |  | февраль | 1373.68
|  |  | ремонт эл.щитов | шт. | 2 | 2.9 |  | февраль | 633.2
|  |  | замена труб системы водоотведения ф110 | м/п | 6 | 14.06 |  | январь | 6220.03
|  |  | замена труб системы ХВС ф25 | м/п | 8 | 11.38 |  | январь | 5821.61
| 39271,8-тариф |  | выполнение работ по заявкам населения
| Итого: | [5 empty] | 0
| Содержание: | 62799.85
| 88361,54-тариф |  | содержание АДС | кв.м. | 2005.3 |  | 54263.418
|  |  | электроснабжение |  |  |  | 2406.36
|  |  | содержание инженерных систем |  |  |  | 6130.07
| Итого: | [5 empty] | 62799.848
22 | ул.9Мая 1
| Текущий ремонт: | 21877.09
|  |  | замена труб системы ХВС ф15 | м/п | 2 | 2.33 | 1172.67 | апрель
|  |  | ремонт задвижек ф50 | шт. | 2 | 9.07 | 1962.45 | июнь
|  |  | ремонт вентилей ф15 | шт. | 2 | 0.6 | 300.11 | июнь
| 21877,09-тариф |  | выполнение работ по заявкам населения |  |  |  | 18441.86
| Итого: | [5 empty] | 21877.09
| Содержание: | 50356.14
| 50356,14-тариф |  | содержание АДС | кв.м. | 528.8 |  | 14309.328
|  |  | работа дворника |  |  |  | 17609.04
без детской площадки
|  |  | механизированная уборка |  |  |  | 7456.08
|  |  | подсыпка |  |  |  | 1491.216
|  |  | содержание инженерных систем |  |  |  | 8630.016
|  |  | электроснабжение |  |  |  | 634.56
|  |  | содержание конструктивных элементов |  |  |  | 225.9
| Итого: | [5 empty] | 50356.14
23 | ул.9Мая 3
| Текущий ремонт: | 0
| кв.8 |  | ремонт чердачного перекрытия | кв.м. | 2 | 23.15 |  | июнь | 8312,73- за счёт С/Ж
| 11444,3-тариф |  | выполнение работ по заявкам населения
| Итого: | [5 empty] | 0
| Содержание: | 18732.69
| 23620,51-тариф |  | содержание АДС | кв.м. | 271.8 |  | 7354.908
|  |  | работа дворника |  |  |  | 9050.94
без детской площадки
механизированная уборка
|  |  | подсыпка |  |  |  | 766.476
|  |  | содержание инженерных систем |  |  |  | 1141.56
|  |  | электроснабжение |  |  |  | 326.16
|  |  | содержание конструктивных элементов |  |  |  | 92.65
| Итого: | [5 empty] | 18732.694
24 | ул.9Мая 5
| Текущий ремонт: | 25825.62
|  |  | замена труб системы водоотведения ф110 | м/п | 2 | 4.69 |  | май | 2073.41
|  |  | ремонт задвижек ф50 | шт. | 2 | 9.07 | 1962.45 | июнь
|  |  | ремонт штукатурки цоколя | кв.м. | 10 | 30.28 | 6519.22 | июль
|  |  | ремонт отмостки | кв.м. | 12 | 25.03 | 15299.66 | июль
|  |  | ремонт бетонного крыльца | кв.м. | 4 | 1.99 | 2044.29 | июль
| 25825,62-тариф |  | выполнение работ по заявкам населения
| Итого: | [5 empty] | 25825.62
| Содержание: | 34129.43
| 34129,43-тариф |  | содержание АДС | кв.м. | 622.4 |  | 16842.144
без дворника
без детской площадки
без механизированной уборки
без подсыпки
|  |  | содержание инженерных систем |  |  |  | 10157.568
|  |  | электроснабжение |  |  |  | 746.88
|  |  | содержание конструктивных элементов |  |  |  | 6382.84
| Итого: | [5 empty] | 34129.432
25 | ул.Горняков 39
| Текущий ремонт: | 45727.53
|  |  | замена труб системы отопления ф25 | м/п | 4 | 5.46 | 1860.46 | сентябрь
|  |  | замена труб системы водоотведения ф110 | м/п | 4 | 9.37 | 4146.62 | сентябрь
|  |  | ремонт задвижек ф50 | шт. | 4 | 18.14 | 3924.91 | август
|  |  | ремонт вентилей ф15 | шт. | 8 | 2.4 | 1200.36 | август
| 45918,56-тариф |  | выполнение работ по заявкам населения |  |  |  | 34595.18
| Итого: | [5 empty] | 45727.53
| Содержание: | 104231.58
| 104231,58-тариф |  | содержание АДС | кв.м. | 964.4 |  | 26096.664
|  |  | работа дворника |  |  |  | 32114.52
|  |  | механизированная уборка |  |  |  | 13598.04
|  |  | подсыпка |  |  |  | 2719.608
|  |  | содержание инженерных систем |  |  |  | 21293.952
|  |  | электроснабжение |  |  |  | 1157.28
|  |  | содержание конструктивных элементов |  |  |  | 7251.52
| Итого: | [5 empty] | 104231.584
26 | ул.Горняков 40
| Текущий ремонт: | 10665.46
|  |  | замена труб системы отопления ф25 | м/п | 4 | 5.46 | 1860.46 | октябрь
|  |  | замена труб системы водоотведения ф110 | м/п | 4 | 9.37 | 4146.62 | октябрь
| 27129,49-тариф |  | выполнение работ по заявкам населения |  |  |  | 4658.38
| Итого: | [5 empty] | 10665.46
| Содержание: | 57871.71
| 57871,71-тариф |  | содержание АДС | кв.м. | 556.9 |  | 15069.714
|  |  | работа дворника |  |  |  | 18544.77
без детской площадки
|  |  | механизированная уборка |  |  |  | 7852.29
|  |  | подсыпка |  |  |  | 1570.458
|  |  | содержание инженерных систем |  |  |  | 12296.352
|  |  | электроснабжение |  |  |  | 668.28
|  |  | содержание конструктивных элементов |  |  |  | 1869.85
| Итого: | [5 empty] | 57871.714
27 | пр.Декабристов 10
| Текущий ремонт: | 0
| 25606,85-тариф |  | выполнение работ по заявкам населения |  |  |  | 0
| Итого: | [5 empty] | 0
| Содержание: | 39138.72
| 57412,48-тариф |  | содержание АДС | кв.м. | 602.9 |  | 16314.474
|  |  | работа дворника |  |  |  | 20076.57
без детской площадки
механизированная уборка
подсыпка
|  |  | содержание инженерных систем |  |  |  | 2024.2
|  |  | электроснабжение |  |  |  | 723.48
содержание конструктивных элементов
| Итого: | [5 empty] | 39138.724
28 | ж/д посёлок 9
| Текущий ремонт: | 1714.16 | замена эл.провода АПВ 10 | м/п | 5 | 2.42 | 686.74 | ноябрь
| 1714,16-тариф |  | выполнение работ по заявкам населения |  |  |  | 1027.42
| Итого: | [5 empty] | 1714.16
| Содержание: | 12805.81
| 12805,81-тариф |  | содержание АДС | кв.м. | 411.9 |  | 11146.014
|  |  | электроснабжение |  |  |  | 1659.8
| Итого: | [5 empty] | 12805.814
29 | ул.Заречная 4 |  | аварийный жилой фонд
| Текущий ремонт: | 498.98
| 498,98-тариф |  | выполнение работ по заявкам населения |  |  |  | 498.98
| Итого: | [5 empty] | 498.98
| Содержание: | 3727.64
| 3727,64-тариф |  | содержание АДС | кв.м. | 119.9 |  | 3244.494
|  |  | электроснабжение |  |  |  | 483.15
| Итого: | [5 empty] | 3727.644
30 | ул.Калинина 22 |  | аварийный жилой фонд
| Текущий ремонт: | 442.38
| 442,38-тариф |  | выполнение работ по заявкам населения |  |  |  | 442.38
| Итого: | [5 empty] | 442.38
| Содержание: | 3304.82
| 3304,82-тариф |  | содержание АДС | кв.м. | 106.3 |  | 2876.478
|  |  | электроснабжение |  |  |  | 428.34
| Итого: | [5 empty] | 3304.818
31 | ул.Калинина 28 |  | аварийный жилой фонд
| Текущий ремонт: | 665.44
| 665,44- тариф |  | выполнение работ по заявкам населения |  |  |  | 665.44
| Итого: | [5 empty] | 665.44
| Содержание: | 4971.23
| 4971,23-тариф |  | содержание АДС | кв.м. | 159.9 |  | 4326.894
|  |  | электроснабжение |  |  |  | 644.34
| Итого: | [5 empty] | 4971.234
32 | ул.Калинина 69а |  | аварийный жилой фонд
| Текущий ремонт: | 1303.41
| 1303,41-тариф |  | выполнение работ по заявкам населения |  |  |  | 1303.41
| Итого: | [5 empty] | 1303.41
| Содержание: | 9737.26
| 9737,26-тариф |  | содержание АДС | кв.м. | 313.2 |  | 8475.192
|  |  | электроснабжение |  |  |  | 1262.07
| Итого: | [5 empty] | 9737.262
33 | ул.Карпинского 11
| Текущий ремонт: | 0
|  |  | замена эл.провода АПВ 10 | м/п | 10 | 4.84 |  | апрель | 1373.68
|  |  | смена выключателей | шт. | 3 | 0.87 |  | апрель | 430.77
| 26867,11-тариф |  | выполнение работ по заявкам населения
| Итого: | [5 empty] | 0
| Содержание: | 19701.03
| 35505,79-тариф |  | содержание АДС | кв.м. | 647.5 |  | 17521.35
без работы дворника
без детской площадки
без механизированной уборки
без подсыпки
|  |  | содержание инженерных систем |  |  |  | 1402.68
|  |  | электроснабжение |  |  |  | 777
содержание конструктивных элементов
| Итого: | [5 empty] | 19701.03
34 | ул.Карпинского 13
| Текущий ремонт: | 0
|  |  | замена эл.провода АПВ 10 | м/п | 10 | 4.84 |  | апрель | 1373.68
|  |  | ремонт эл.щитов | шт. | 2 | 2.9 |  | апрель | 633.2
| кв.10 |  | разбивка и герметизация швов пеной | м/п | 12 | 8.66 |  | июнь | 4493.69
|  |  | заделка швов цем.раствором | м/п | 12 | 4.88 |  | июнь | 1126.62
|  |  | работа автовышки | маш./ч |  | 5 |  | июнь | 6638.51
| 1под. |  | ремонт бетонного пола в тамбуре | кв.м. | 6 | 4.67 |  | июнь | 2483.92
| 72924,38-тариф |  | выполнение работ по заявкам населения
| Итого: | [5 empty] | 0
| Содержание: | 100833.2
| 170749,76-тариф |  | содержание АДС | кв.м. | 1614.6 |  | 43691.076
|  |  | работа дворника |  |  |  | 53766.18
механизированная уборка
подсыпка
|  |  | содержание инженерных систем |  |  |  | 1438.42
|  |  | электроснабжение |  |  |  | 1937.52
содержание конструктивных элементов
| Итого: | [5 empty] | 100833.196
35 | ул.Карпинского 15
| Текущий ремонт: | 0 | ремонт эл.щитов | шт. | 2 | 2.9 |  | апрель | 633.2
| 2под. |  | масляная окраска стен | кв.м. | 99.6 | 76.48 |  | июнь | 14517.36
|  |  | масляная окраска пола | кв.м. | 74.8 | 58.84 |  | июнь | 11155.3
|  |  | масляная окраска дверей | кв.м. | 5 | 5.72 |  | июнь | 1068.21
|  |  | масляная окраска стен (техузел) | кв.м. | 4 | 3.07 |  | июнь | 583.05
|  |  | масляная окраска лестничного ограждения | кв.м. | 18 | 13.82 |  | июнь | 2623.62
| 27356,73-тариф |  | выполнение работ по заявкам населения
| Итого: | [5 empty] | 0
| Содержание: | 19947.19
| 36152,85-тариф |  | содержание АДС | кв.м. | 659.3 |  | 17840.658
без дворника, без подсыпки
без механизированной уборки
без детской площадки
|  |  | содержание инженерных систем |  |  |  | 1315.37
|  |  | электроснабжение |  |  |  | 791.16
содержание конструктивных элементов
| Итого: | [5 empty] | 19947.188
36 | ул.Карпинского 17
| Текущий ремонт: | 80823.84 | замена труб системы водоотведения ф110 | м/п | 16 | 37.47 | 16586.54 | май
|  |  | замена труб системы ХВС ф20 | м/п | 5 | 6.44 | 3292.06 | май
|  |  | замена труб системы отопления ф40 | м/п | 4 | 6.66 | 2591.49 | май
| 80823,84-тариф |  | выполнение работ по заявкам населения |  |  |  | 58353.75
| Итого: | [5 empty] | 80823.84
| Содержание: | 180046.61
| 180046,61-тариф |  | содержание АДС | кв.м. | 1789.5 |  | 48423.87
|  |  | работа дворника |  |  |  | 59590.35
без детской площадки
|  |  | механизированная уборка |  |  |  | 25231.95
|  |  | подсыпка |  |  |  | 5046.39
|  |  | содержание инженерных систем |  |  |  | 29204.64
|  |  | электроснабжение |  |  |  | 2147.4
|  |  | содержание конструктивных элементов |  |  |  | 10402.01
| Итого: | [5 empty] | 180046.61
37 | ул.Карпинского 18
| Текущий ремонт: | 83735.58
|  |  | замена эл.провода ВВГнг 2*4 | м/п | 10 | 2.63 | 1024.98 | март
|  |  | замена труб системы водоотведения ф110 | м/п | 16 | 37.47 | 16586.54 | сентябрь
|  |  | замена труб системы ХВС ф20 | м/п | 6 | 7.73 | 3950.62 | сентябрь
|  |  | замена труб системы отопления ф20 | м/п | 2 | 2.68 | 816.62 | сентябрь
|  |  | ремонт задвижек ф80 | шт. | 4 | 18.14 | 3924.91 | июль
|  |  | ремонт вентилей ф15 | шт. | 10 | 3 | 1500.46 | июль
|  |  | замена труб системы водоотведения ф110 | м/п | 6 | 14.06 | 6220.03 | июль
|  |  | замена труб системы отопления ф40 | м/п | 4 | 6.66 | 2591.49 | июль
|  |  | замена труб системы ХВС ф25 | м/п | 5 | 7.11 | 3638.58 | июль
| 83735,58-тариф |  | выполнение работ по заявкам населения |  |  |  | 43481.35
| Итого: | [5 empty] | 83735.58
| Содержание: | 197429.34
| 197429,34-тариф |  | содержание АДС | кв.м. | 2006.2 |  | 54287.772
|  |  | работа дворника |  |  |  | 66806.46
|  |  | механизированная уборка |  |  |  | 28287.42
|  |  | подсыпка |  |  |  | 5657.484
без детской площадки
|  |  | содержание инженерных систем |  |  |  | 32741.184
|  |  | электроснабжение |  |  |  | 2407.44
|  |  | содержание конструктивных элементов |  |  |  | 7241.58
| Итого: | [5 empty] | 197429.34
38 | ул.Карпинского 19
| Текущий ремонт: | 54130.18
|  |  | замена эл.провода АПВ 10 | м/п | 10 | 4.84 | 1373.68 | февраль
|  |  | ремонт эл.щитов | шт. | 2 | 2.9 | 633.2 | февраль
|  |  | замена труб системы водоотведения ф110 | м/п | 16 | 37.47 | 16586.54 | октябрь
|  |  | замена труб системы ХВС ф15 | м/п | 6 | 7 | 3517.87 | октябрь
|  |  | замена труб системы отопления ф40 | м/п | 4 | 6.66 | 2591.49 | октябрь
|  |  | ремонт задвижек ф100 | шт. | 4 | 18.14 | 3924.91 | июль
|  |  | ремонт вентилей ф20 | шт. | 10 | 3 | 1500.46 | июль
|  |  | замена труб системы водоотведения ф110 | м/п | 6 | 14.06 | 6220.03 | июль
|  |  | замена труб системы отопления ф40 | м/п | 4 | 6.66 | 2591.49 | июль
|  |  | замена труб системы ХВС ф25 | м/п | 5 | 7.11 | 3638.58 | июль
| 54130,18-тариф |  | выполнение работ по заявкам населения |  |  |  | 11551.93
| Итого: | [5 empty] | 54130.18
| Содержание: | 121792.9
| 121792,9-тариф |  | содержание АДС | кв.м. | 2764 |  | 74793.84
|  |  | электроснабжение |  |  |  | 3316.8
|  |  | содержание инженерных систем |  |  |  | 43682.26
| Итого: | [5 empty] | 121792.9
39 | ул.Карпинского 20
| Текущий ремонт: | 0
|  |  | замена эл.провода ВВГнг 2*4 | м/п | 10 | 2.63 |  | март | 1024.98
|  |  | ремонт эл.щитов | шт. | 4 | 5.79 |  | март | 1266.54
|  |  | замена труб системы водоотведения ф110 | м/п | 16 | 37.47 |  | ноябрь | 16586.54
|  |  | замена труб системы ХВС ф20 | м/п | 5 | 6.44 |  | ноябрь | 3292.06
|  |  | ремонт задвижек ф80 | шт. | 6 | 27.22 |  | июнь | 5887.36
|  |  | ремонт вентилей ф15 | шт. | 12 | 3.6 |  | июнь | 1800.57
|  |  | замена труб системы водоотведения ф110 | м/п | 4 | 9.37 |  | июнь | 4146.62
|  |  | замена труб системы ХВС ф32 | м/п | 4 | 6.91 |  | июнь | 3496.26
|  |  | замена труб системы ХВС ф25 | м/п | 5 | 7.11 |  | июнь | 3638.58
| кв.45 |  | утепление чердачного перекрытия | куб.м. | 1.8 | 9.44 |  | февраль | 6487.01
| 90719,62-тариф |  | выполнение работ по заявкам населения
| Итого: | [5 empty] | 0
| Содержание: | 129315.07
| 202090,87-тариф |  | содержание АДС | кв.м. | 2008.4 |  | 54347.304
|  |  | работа дворника |  |  |  | 66879.72
без детской площадки
механизированная уборка
подсыпка
|  |  | содержание инженерных систем |  |  |  | 3677.97
|  |  | электроснабжение |  |  |  | 2410.08
|  |  | содержание конструктивных элементов |  |  |  | 2000
| Итого: | [5 empty] | 129315.074
40 | ул.Карпинского 20а
| Текущий ремонт: | 8840.61
|  |  | замена эл.провода АПВ 10 | м/п | 15 | 7.26 | 2060.56 | март
|  |  | замена труб системы водоотведения ф110 | м/п | 2 | 4.69 | 2073.41 | декабрь
|  |  | замена труб системы ХВС ф20 | м/п | 3 | 3.87 | 1975.31 | декабрь
|  |  | замена труб системы отопления ф40 | м/п | 4 | 6.66 | 2591.49 | декабрь
| 24916,72-тариф |  | выполнение работ по заявкам населения |  |  |  | 139.84
| Итого: | [5 empty] | 8840.61
| Содержание: | 56062.63
| 56062,63-тариф |  | содержание АДС | кв.м. | 1272.3 |  | 34428.438
|  |  | электроснабжение |  |  |  | 1526.76
|  |  | содержание инженерных систем |  |  |  | 20107.43
| Итого: | [5 empty] | 56062.628
41 | ул.Карпинского 24
| Текущий ремонт: | 0
|  |  | замена эл.провода АПВ 10 | м/п | 10 | 4.84 |  | март | 1373.68
|  |  | замена труб системы водоотведения ф110 | м/п | 16 | 37.47 |  | январь | 16586.54
|  |  | замена труб системы ХВС ф15 | м/п | 6 | 7 |  | январь | 3517.87
|  |  | замена труб системы отопления ф20 | м/п | 6 | 8.04 |  | январь | 2449.87
|  |  | ремонт задвижек ф80 | шт. | 8 | 36.29 |  | май | 7849.82
|  |  | ремонт вентилей ф15 | шт. | 16 | 4.8 |  | май | 2400.78
|  |  | замена труб системы водоотведения ф110 | м/п | 6 | 14.06 |  | май | 6220.03
|  |  | замена труб системы отопления ф50 | м/п | 4 | 6.66 |  | май | 2744.12
|  |  | замена труб системы ХВС ф25 | м/п | 5 | 7.11 |  | май | 3638.58
|  |  | ремонт штукатурки цоколя | кв.м. | 6 | 18.17 |  | июнь | 3911.49
|  |  | окраска цоколя ВД составом | кв.м. | 8 | 2.19 |  | июнь | 1334.98
| 98018,39-тариф |  | выполнение работ по заявкам населения
| Итого: | [5 empty] | 0
| Содержание: | 125630.71
| 220474,96-тариф |  | содержание АДС | кв.м. | 2170.2 |  | 58725.612
|  |  | работа дворника |  |  |  | 66905.1
без детской площадки
механизированная уборка
подсыпка
содержание инженерных систем
электроснабжение
содержание конструктивных элементов
| Итого: | [5 empty] | 125630.712
42 | ул.Карпинского 26
| Текущий ремонт: | 25277.07
|  |  | смена патронов | шт. | 5 | 2.38 | 774.46 | март
|  |  | замена труб системы водоотведения ф110 | м/п | 16 | 37.47 |  | февраль | 16586.54
|  |  | замена задвижек ф50 | шт. | 2 | 9.24 | 6556.51 | февраль
|  |  | замена труб системы отопления ф20 | м/п | 2 | 2.68 | 816.62 | февраль
|  |  | ремонт задвижек ф80 | шт. | 2 | 9.07 | 1962.45 | май
|  |  | ремонт вентилей ф20 | шт. | 4 | 1.2 | 600.14 | май
|  |  | замена труб системы водоотведения ф110 | м/п | 6 | 14.06 | 6220.03 | май
|  |  | замена труб системы отопления ф50 | м/п | 4 | 6.66 | 2744.12 | май
|  |  | замена труб системы ХВС ф25 | м/п | 5 | 7.11 | 3638.58 | май
| 25277,07-тариф |  | выполнение работ по заявкам населения |  |  |  | 1964.16
| Итого: | [5 empty] | 25277.07
| Содержание: | 56873.4
| 56873,4-тариф |  | содержание АДС | кв.м. | 1290.7 |  | 34926.342
|  |  | электроснабжение |  |  |  | 1548.84
|  |  | содержание инженерных систем |  |  |  | 20398.22
| Итого: | [5 empty] | 56873.402
43 | ул.Карпинского 28
| Текущий ремонт: | 50264.29
|  |  | ремонт эл.щитов | шт. | 5 | 7.24 | 1583.17 | март
|  |  | замена труб системы водоотведения ф110 | м/п | 16 | 37.47 | 16586.54 | март
|  |  | замена труб системы ХВС ф15 | м/п | 2 | 2.33 | 1172.67 | март
|  |  | ремонт задвижек ф80 | шт. | 6 | 27.22 | 5887.36 | май
|  |  | ремонт вентилей ф20 | шт. | 16 | 4.8 | 2400.78 | май
|  |  | замена труб системы водоотведения ф110 | м/п | 6 | 14.06 | 6220.03 | май
|  |  | замена труб системы отопления ф50 | м/п | 4 | 6.66 | 2744.12 | май
|  |  | замена труб системы ХВС ф25 | м/п | 5 | 7.11 | 3638.58 | май
|  |  | замена труб системы ХВС ф32 | м/п | 4 | 6.91 | 3496.26 | май
| 50264,29-тариф |  | выполнение работ по заявкам населения |  |  |  | 6534.78
| Итого: | [5 empty] | 50264.29
| Содержание: | 113094.66
| 113094,66-тариф |  | содержание АДС | кв.м. | 2566.6 |  | 69452.196
|  |  | электроснабжение |  |  |  | 3079.92
|  |  | содержание инженерных систем |  |  |  | 40562.54
| Итого: | [5 empty] | 113094.656
44 | ул.Карпинского 30
| Текущий ремонт: | 94257.79
|  |  | ремонт эл.щитов | шт. | 2 | 2.9 | 633.2 | февраль
|  |  | смена выключателей | шт. | 5 | 1.45 | 717.95 | февраль
|  |  | замена труб системы водоотведения ф110 | м/п | 16 | 37.47 | 16586.54 | март
|  |  | замена труб системы ХВС ф20 | м/п | 4 | 5.15 | 2633.72 | март
|  |  | замена труб системы отопления ф40 | м/п | 4 | 6.66 | 2591.49 | март
|  |  | замена труб системы отопления ф20 | м/п | 12 | 16.07 | 4899.67 | март
|  |  | ремонт задвижек ф100 | шт. | 6 | 27.22 | 5887.36 | август
|  |  | ремонт вентилей ф15,ф20 | шт. | 22 | 6.6 | 3301.03 | август
|  |  | замена труб системы водоотведения ф110 | м/п | 6 | 14.06 | 6220.03 | август
|  |  | замена труб системы отопления ф50 | м/п | 4 | 6.66 | 2744.12 | август
|  |  | замена труб системы ХВС ф25 | м/п | 5 | 7.11 | 3638.58 | август
| 94257,79-тариф |  | выполнение работ по заявкам населения |  |  |  | 44404.1
| Итого: | [5 empty] | 94257.79
| Содержание: | 212080.03
| 212080,03-тариф |  | содержание АДС | кв.м. | 4813 |  | 130239.78
|  |  | электроснабжение |  |  |  | 5775.6
|  |  | содержание инженерных систем |  |  |  | 76064.65
| Итого: | [5 empty] | 212080.03
45 | ул.Ким 17
| Текущий ремонт: | 8252.01
| 8252,01-тариф |  | выполнение работ по заявкам населения |  |  |  | 8252.01
| Итого: | [5 empty] | 8252.01
| Содержание: | 35365.77
| 35365,77-тариф |  | содержание АДС | кв.м. | 802.6 |  | 21718.356
|  |  | электроснабжение |  |  |  | 963.12
|  |  | содержание инженерных систем |  |  |  | 12684.29
| Итого: | [5 empty] | 35365.766
46 | ул.Клубная 4
| Текущий ремонт: | 1216.44
| 1216,44-тариф |  | выполнение работ по заявкам населения |  |  |  | 1216.44
| Итого: | [5 empty] | 1216.44
| Содержание: | 9087.49
| 9087,49-тариф |  | содержание АДС | кв.м. | 292.3 |  | 7909.638
|  |  | электроснабжение |  |  |  | 1177.85
| Итого: | [5 empty] | 9087.488
47 | ул.Колхозная 43
| Текущий ремонт: | 11526.25
| 19427,52-тариф |  | выполнение работ по заявкам населения |  |  |  | 11526.25
| Итого: | [5 empty] | 11526.25
| Содержание: | 21460.64
| 21460,64-тариф |  | содержание АДС | кв.м. | 461.4 |  | 12485.484
без дворника
без детской площадки
без механизированной уборки
без подсыпки
|  |  | содержание инженерных систем |  |  |  | 1937.88
|  |  | электроснабжение |  |  |  | 553.68
|  |  | содержание конструктивных элементов |  |  |  | 6483.6
| Итого: | [5 empty] | 21460.644
48 | ул.Колхозная 51
| Текущий ремонт: | 69216.8
|  |  | смена патронов | шт. | 5 | 2.38 | 774.46 | июль
| 69261,02-тариф |  | выполнение работ по заявкам населения |  |  |  | 68442.34
| Итого: | [5 empty] | 69216.8
| Содержание: | 135970.32
| 135970,32-тариф |  | содержание АДС | кв.м. | 2978.2 |  | 80590.092
|  |  | электроснабжение |  |  |  | 3573.84
|  |  | содержание инженерных систем |  |  |  | 51806.39
| Итого: | [5 empty] | 135970.322
49 | ул.Колхозная 53
| Текущий ремонт: | 82319.26
|  |  | смена патронов | шт. | 6 | 2.85 | 929.28 | июль
|  |  | ремонт эл.щитов | шт. | 5 | 7.24 | 1583.17 | июль
| 82319,26-тариф |  | выполнение работ по заявкам населения |  |  |  | 79806.81
| Итого: | [5 empty] | 82319.26
| Содержание: | 161605.71
| 161605,71-тариф |  | содержание АДС | кв.м. | 3539.7 |  | 95784.282
|  |  | электроснабжение |  |  |  | 4247.64
|  |  | содержание инженерных систем |  |  |  | 61573.79
| Итого: | [5 empty] | 161605.712
50 | ул.Коммунаров 5 |  | аварийный жилой фонд
| Текущий ремонт: | 534.35
| 534,35-тариф |  | выполнение работ по заявкам населения |  |  |  | 534.35
| Итого: | [5 empty] | 534.35
| Содержание: | 3991.9
| 3991,9-тариф |  | содержание АДС | кв.м. | 128.4 |  | 3474.504
|  |  | электроснабжение |  |  |  | 517.4
| Итого: | [5 empty] | 3991.904
51 | ул.Коммунаров 47 |  | аварийный жилой фонд
| Текущий ремонт: | 7421.74
|  |  | смена выключателей | шт. | 2 | 0.58 | 287.25 | июнь
| 10115,14-тариф |  | выполнение работ по заявкам населения |  |  |  | 7134.49
| Итого: | [5 empty] | 7421.74
| Содержание: | 18460.12
| 18460,12-тариф |  | содержание АДС | кв.м. | 516.5 |  | 13976.49
|  |  | электроснабжение |  |  |  | 619.8
|  |  | содержание инженерных систем |  |  |  | 3863.83
| Итого: | [5 empty] | 18460.12
52 | ул.Коммунаров 49 |  | аварийный жилой фонд
| Текущий ремонт: | 9880.13 | смена выключателей | шт. | 2 | 0.58 | 287.25 | июнь
| 9880,13-тариф |  | выполнение работ по заявкам населения |  |  |  | 9592.88
| Итого: | [5 empty] | 9880.13
| Содержание: | 18031.23
| 18031,23-тариф |  | содержание АДС | кв.м. | 504.5 |  | 13651.77
|  |  | электроснабжение |  |  |  | 605.4
|  |  | содержание инженерных систем |  |  |  | 3774.06
| Итого: | [5 empty] | 18031.23
53 | ул.Коммунаров 50
| Текущий ремонт: | 25618.82
|  |  | смена выключателей | шт. | 2 | 0.58 | 287.25 | июнь
| 33104,99-тариф |  | выполнение работ по заявкам населения |  |  |  | 25331.57
| Итого: | [5 empty] | 25618.82
| Содержание: | 68017.44
| 68017,44-тариф |  | содержание АДС | кв.м. | 777.2 |  | 21031.032
|  |  | работа дворника |  |  |  | 23409.264
|  |  | механизированная уборка |  |  |  | 10958.52
|  |  | подсыпка |  |  |  | 2191.704
без детской площадки
|  |  | содержание инженерных систем |  |  |  | 3264.24
|  |  | электроснабжение |  |  |  | 932.64
|  |  | содержание конструктивных элементов |  |  |  | 6230.04
| Итого: | [5 empty] | 68017.44
54 | ул.Коммунаров 51 |  | аварийный жилой фонд
| Текущий ремонт: | 9762.62
| 9762,62-тариф |  | выполнение работ по заявкам населения |  |  |  | 9762.62
| Итого: | [5 empty] | 9762.62
| Содержание: | 17816.79
| 17816,79-тариф |  | содержание АДС | кв.м. | 498.5 |  | 13489.41
|  |  | электроснабжение |  |  |  | 598.2
|  |  | содержание инженерных систем |  |  |  | 3729.18
| Итого: | [5 empty] | 17816.79
55 | ул.Коммунаров 53а |  | аварийный жилой фонд
| 15555,77-тариф | 0 | выполнение работ по заявкам населения |  |  |  | 0
| Итого: | [5 empty] | 0
| Содержание: | 29837.36
| 31379,74-тариф |  | содержание АДС | кв.м. | 365.2 |  | 9882.312
|  |  | работа дворника |  |  |  | 12161.16
|  |  | механизированная уборка |  |  |  | 5149.32
|  |  | подсыпка |  |  |  | 1029.864
без д/площадки
содержание инженерных систем
|  |  | электроснабжение |  |  |  | 438.24
|  |  | содержание конструктивных элементов |  |  |  | 1176.46
| Итого: | [5 empty] | 29837.356
56 | ул.Куйбышева 32
| Текущий ремонт: | 207325.46
|  |  | ремонт эл.щитов | шт. | 5 | 7.24 | 1583.17 | март
|  |  | замена труб системы водоотведения ф110 | м/п | 16 | 37.47 | 16586.54 | ноябрь
|  |  | замена труб системы ХВС ф57 | м/п | 10 | 20.24 | 11564.46 | ноябрь
|  |  | замена труб системы отопления ф40 | м/п | 4 | 6.66 | 2591.49 | ноябрь
|  |  | ремонт задвижек ф100 | шт. | 10 | 45.36 | 9812.27 | июнь
|  |  | ремонт вентилей ф15,ф20 | шт. | 30 | 9 | 4501.39 | июнь
|  |  | замена труб системы водоотведения ф110 | м/п | 3 | 7.03 | 3109.98 | июнь
|  |  | замена труб системы отопления ф50 | м/п | 4 | 6.66 | 2744.12 | июнь
|  |  | замена труб системы ХВС ф40 | м/п | 3 | 5.46 | 2936.23 | июнь
| 207325,46-тариф |  | выполнение работ по заявкам населения |  |  |  | 151895.81
| Итого: | [5 empty] | 207325.46
| Содержание: | 485444.98
| 485444,98-тариф |  | содержание АДС | кв.м. | 4590.34 |  | 124214.6004
|  |  | работа дворника |  |  |  | 152858.322
|  |  | механизированная уборка |  |  |  | 64723.794
|  |  | подсыпка |  |  |  | 12944.7588
|  |  | содержание инженерных систем |  |  |  | 74914.3488
|  |  | электроснабжение |  |  |  | 5508.408
|  |  | содержание конструктивных элементов |  |  |  | 50280.75
| Итого: | [5 empty] | 485444.982
57 | ул.Куйбышева 34
| Текущий ремонт: | 0
|  |  | замена эл.провода АПВ 10 | м/п | 10 | 4.84 |  | март | 1373.68
|  |  | замена труб системы водоотведения ф110 | м/п | 8 | 18.75 |  | декабрь | 8293.4
|  |  | замена труб системы ХВС ф20 | м/п | 6 | 7.73 |  | декабрь | 3950.62
|  |  | замена труб системы отопления ф40 | м/п | 4 | 6.66 |  | декабрь | 2591.49
|  |  | ремонт задвижек ф80 | шт. | 2 | 9.07 |  | июнь | 1962.45
|  |  | ремонт вентилей ф20 | шт. | 8 | 2.4 |  | июнь | 1200.36
|  |  | замена труб системы водоотведения ф110 | м/п | 6 | 14.06 |  | июнь | 6220.03
|  |  | замена труб системы ХВС ф25 | м/п | 5 | 7.11 |  | июнь | 3638.58
| кв.14,15,32,33,46,47 |  | разбивка и герметизация швов пеной | м/п | 60 | 40.5 |  | июль | 21005.72
|  |  | заделка швов цем.раствором | м/п | 60 | 24.4 |  | июль | 5633.4
|  |  | работа автовышки | маш./ч |  | 12 |  | июль | 15932.43
| 1под. |  | ремонт п/трубы (демонтаж ж/б трубы) | куб.м. | 2.95 | 203.39 |  | август | 122720.68
|  |  | работа автовышки | маш./ч |  | 32 |  | август | 42486.49
| 85371,72-тариф |  | выполнение работ по заявкам населения
| Итого: | [5 empty] | 0
| Содержание: | 189671.23
| 201287,0-тариф |  | содержание АДС | кв.м. | 2045.4 |  | 55348.524
|  |  | работа дворника |  |  |  | 68111.82
|  |  | механизированная уборка |  |  |  | 28840.14
|  |  | подсыпка |  |  |  | 5768.028
без детской площадки
|  |  | содержание инженерных систем |  |  |  | 21765.16
|  |  | электроснабжение |  |  |  | 2454.48
|  |  | содержание конструктивных элементов |  |  |  | 7383.08
| Итого: | [5 empty] | 189671.232
58 | ул.Куйбышева 36
| Текущий ремонт: | 82642.56
|  |  | замена эл.провода ВВГнг 2*4 | м/п | 10 | 2.63 | 1024.98 | март
|  |  | замена труб системы водоотведения ф110 | м/п | 16 | 37.47 | 16586.54 | январь
|  |  | замена труб системы ХВС ф20 | м/п | 5 | 6.44 | 3292.06 | январь
|  |  | ремонт задвижек ф80 | шт. | 4 | 18.14 | 3924.91 | июнь
|  |  | ремонт вентилей ф15 | шт. | 10 | 3 | 1500.46 | июнь
| 103135,65-тариф |  | выполнение работ по заявкам населения |  |  |  | 56313.61
| Итого: | [5 empty] | 82642.56
| Содержание: | 231985.33
| 231985,33-тариф |  | содержание АДС | кв.м. | 2283.5 |  | 61791.51
|  |  | работа дворника |  |  |  | 76040.55
|  |  | механизированная уборка |  |  |  | 32197.35
|  |  | подсыпка |  |  |  | 6439.47
без детской площадки
|  |  | содержание инженерных систем |  |  |  | 37266.72
|  |  | электроснабжение |  |  |  | 2740.2
|  |  | содержание конструктивных элементов |  |  |  | 15509.53
| Итого: | [5 empty] | 231985.33
59 | ул.Куйбышева 38
| Текущий ремонт: | 0
|  |  | замена эл.провода ВВГнг 2*4 | м/п | 10 | 2.63 |  | март | 1024.98
|  |  | ремонт эл.щитов | шт. | 2 | 2.9 |  | март | 633.2
|  |  | замена труб системы водоотведения ф110 | м/п | 10 | 23.45 |  | февраль | 10367.05
|  |  | замена труб системы ХВС ф20 | м/п | 5 | 6.44 |  | февраль | 3292.06
| 25259,44-тариф |  | выполнение работ по заявкам населения
| Итого: | [5 empty] | 0
| Содержание: | 33702.19
| 56833,75-тариф |  | содержание АДС | кв.м. | 1289.8 |  | 33702.19
электроснабжение
содержание инженерных систем
| Итого: | [5 empty] | 33702.19
60 | ул.Куйбышева 40
| Текущий ремонт: | 83789.84
| 83789,84-тариф |  | замена эл.провода ВВГнг 2*4 | м/п | 10 | 2.63 | 1024.98 | апрель
|  |  | ремонт эл.щитов | шт. | 2 | 2.9 | 633.2 | апрель
|  |  | замена труб системы водоотведения ф110 | м/п | 16 | 37.47 | 16586.54 | март
|  |  | замена труб системы ХВС ф20 | м/п | 4 | 5.15 | 2633.72 | март
|  |  | замена труб системы отопления ф40 | м/п | 4 | 6.66 | 2591.49 | март
|  |  | выполнение работ по заявкам населения |  |  |  | 60319.91
| Итого: | [5 empty] | 83789.84
| Содержание: | 197557.27
| 197557,27-тариф |  | содержание АДС | кв.м. | 2007.5 |  | 54322.95
|  |  | работа дворника |  |  |  | 66849.75
|  |  | механизированная уборка |  |  |  | 28305.75
|  |  | подсыпка |  |  |  | 5661.15
без детской площадки
|  |  | содержание инженерных систем |  |  |  | 32762.4
|  |  | электроснабжение |  |  |  | 2409
|  |  | содержание конструктивных элементов |  |  |  | 7246.27
| Итого: | [5 empty] | 197557.27
61 | ул.Куйбышева 42
| Текущий ремонт: | 53283.24
|  |  | замена эл.провода ВВГнг 2*4 | м/п | 10 | 2.63 | 1024.98 | апрель
|  |  | ремонт эл.щитов | шт. | 2 | 2.9 | 633.2 | апрель
|  |  | замена труб системы водоотведения ф110 | м/п | 16 | 37.47 | 16586.54 | апрель
|  |  | замена труб системы ХВС ф20 | м/п | 5 | 6.44 | 3292.06 | апрель
|  |  | замена труб системы отопления ф15 | м/п | 3 | 4.02 | 1154.73 | апрель
|  |  | ремонт задвижек ф50 | шт. | 4 | 18.14 | 3924.91 | июнь
|  |  | ремонт вентилей ф15 | шт. | 10 | 3 | 1500.46 | июнь
|  |  | замена труб системы водоотведения ф110 | м/п | 6 | 14.06 | 6220.03 | июнь
| кв.30 |  | ремонт балконной плиты | кв.м. | 4 | 20.6 | 7423.57 | июнь
|  |  | работа автовышки | маш./ч |  | 8 | 10621.62 | июнь
| 53283,24-тариф |  | выполнение работ по заявкам населения |  |  |  | 901.14
| Итого: | [5 empty] | 53283.24
| Содержание: | 125629.7
| 125629,7-тариф |  | содержание АДС | кв.м. | 1276.6 |  | 34544.796
|  |  | работа дворника |  |  |  | 42510.78
|  |  | механизированная уборка |  |  |  | 18000.06
|  |  | подсыпка |  |  |  | 3600.012
без детской площадки
|  |  | содержание инженерных систем |  |  |  | 20834.112
|  |  | электроснабжение |  |  |  | 1531.92
|  |  | содержание конструктивных элементов |  |  |  | 4608.02
| Итого: | [5 empty] | 125629.7
62 | ул.Куйбышева 52
| Текущий ремонт: | 0
|  |  | ремонт эл.щитов | шт. | 5 | 7.24 |  | март | 1583.17
|  |  | замена труб системы водоотведения ф110 | м/п | 16 | 37.47 |  | апрель | 16586.54
|  |  | замена труб системы ХВС ф20 | м/п | 5 | 6.44 |  | апрель | 3292.06
|  |  | замена труб системы отопления ф15 | м/п | 3 | 4.02 |  | апрель | 1154.73
|  |  | замена труб системы ГВС ф25 | м/п | 5 | 7.11 |  | апрель | 3638.58
| 57858,6-тариф |  | выполнение работ по заявкам населения
| Итого: | [5 empty] | 0
| Содержание: | 90409.09
| 113585,57-тариф |  | содержание АДС | кв.м. | 2487.9 |  | 67322.574
|  |  | содержание инженерных систем |  |  |  | 20101.04
|  |  | электроснабжение |  |  |  | 2985.48
| Итого: | [5 empty] | 90409.094
63 | ул.Ленина 46
| Текущий ремонт: | 11793.68 | известковая окраска подъезда | кв.м. | 218 | 46.76 |  | июль | 8814.41
|  |  | перетирка штукатурки | кв.м. | 200 | 84.21 |  | июль | 15544.67
|  |  | ремонт штукатурки стен | кв.м. | 10 | 34.25 | 7363.6 | июль
|  |  | потолков | кв.м. | 3 | 11.5 | 2654.13 | июль
|  |  | откосов | кв.м. | 2 | 11.49 |  | июль | 2562.03
|  |  | масляная окраска лестничного ограждения | кв.м. | 12 | 9.21 |  | июль | 1749.08
|  |  | масляная окраска дверей | кв.м. | 14 | 16.02 |  | июль | 2990.9
|  |  | масляная окраска пола | кв.м. | 24.5 | 19.27 |  | июль | 3653.9
| 26379,16-тариф |  | выполнение работ по заявкам населения |  |  |  | 1775.95
| Итого: | [5 empty] | 11793.68
| Содержание: | 54445.36
| 54445,36-тариф |  | содержание АДС | кв.м. | 626.5 |  | 16953.09
|  |  | работа дворника |  |  |  | 20862.45
|  |  | механизированная уборка |  |  |  | 8833.65
|  |  | подсыпка |  |  |  | 1766.73
без детской площадки
|  |  | содержание инженерных систем |  |  |  | 2631.3
|  |  | электроснабжение |  |  |  | 751.8
|  |  | содержание конструктивных элементов |  |  |  | 2646.34
| Итого: | [5 empty] | 54445.36
64 | ул.Ленина 48 |  | аварийный жилой фонд
| Текущий ремонт: | 0
|  |  | смена патронов | шт. | 2 | 0.95 |  | июнь | 309.71
| 10183,68-тариф |  | выполнение работ по заявкам населения
| Итого: | [5 empty] | 0
| Содержание: | 8246.08
| 17312,26-тариф |  | содержание АДС | кв.м. | 520 |  | 8246.08
электроснабжение
содержание инженерных систем
| Итого: | [5 empty] | 8246.08
65 | ул.Ленина 59
| Текущий ремонт: | 0
|  |  | смена патронов | шт. | 2 | 0.95 |  | июнь | 309.71
|  |  | ремонт фасада из сайдинга | кв.м. | 7.5 | 13.74 |  | апрель | 9797.86
|  |  | ремонт карниза из сайдинга | кв.м. | 3 | 5.5 |  | апрель | 1241.53
|  |  | работа автовышки | маш./час |  | 4 |  | апрель | 5310.81
| 32977,11-тариф |  | выполнение работ по заявкам населения
| Итого: | [5 empty] | 0
| Содержание: | 23323.08
| 36428,2-тариф |  | содержание АДС | кв.м. | 783.2 |  | 21193.392
без дворника
без механизированной уборки
без подсыпки
без детской площадки
|  |  | содержание инженерных систем |  |  |  | 1189.85
|  |  | электроснабжение |  |  |  | 939.84
содержание конструктивных элементов
| Итого: | [5 empty] | 23323.082
66 | ул.Ленина 76
| Текущий ремонт: | 32828.05
|  |  | ремонт вентилей ф15 | шт. | 4 | 1.2 | 600.14 | август
| 32828,05-тариф |  | выполнение работ по заявкам населения |  |  |  | 32227.91
| Итого: | [5 empty] | 32828.05
| Содержание: | 75562.78
| 75562,78-тариф |  | содержание АДС | кв.м. | 793.5 |  | 21472.11
|  |  | работа дворника |  |  |  | 26423.55
|  |  | механизированная уборка |  |  |  | 11188.35
|  |  | подсыпка |  |  |  | 2237.67
без детской площадки
|  |  | содержание инженерных систем |  |  |  | 12949.92
|  |  | электроснабжение |  |  |  | 952.2
|  |  | содержание конструктивных элементов |  |  |  | 338.98
| Итого: | [5 empty] | 75562.78
67 | ул.Ленина 80
| Текущий ремонт: | 0
| 33043,41-тариф |  | выполнение работ по заявкам населения |  |  |  | 0
| Итого: | [5 empty] | 0
| Содержание: | 35780.8
| 42525,43-тариф |  | содержание АДС | кв.м. | 782.5 |  | 21174.45
без работы дворника
без механизированной уборки
без подсыпки
без детской площадки
|  |  | содержание инженерных систем |  |  |  | 6025.77
|  |  | электроснабжение |  |  |  | 939
|  |  | содержание конструктивных элементов |  |  |  | 7641.58
| Итого: | [5 empty] | 35780.8
68 | ул.Ленина 82
| Текущий ремонт: | 0
|  |  | ремонт задвижек ф50 | шт. | 2 | 9.07 |  | август | 1962.45
|  |  | ремонт вентилей ф15 | шт. | 2 | 0.6 |  | август | 300.11
|  |  | замена дверного полотна в тамбуре | кв.м. | 1.8 | 4.12 |  | май | 5748.01
|  |  | ремонт бетонного крыльца | кв.м. | 1.8 | 2.02 |  | июнь | 1192.73
|  |  | отсыпка вокруг крыльца щебнем | куб.м. | 0.278 | 1.79 |  | июнь | 956.33
| 19667,87-тариф |  | выполнение работ по заявкам населения
| Итого: | [5 empty] | 0
| Содержание: | 33040.99
| 45271,01-тариф |  | содержание АДС | кв.м. | 475.4 |  | 12864.324
|  |  | работа дворника |  |  |  | 15830.82
без детской площадки
механизированная уборка
подсыпка
|  |  | содержание инженерных систем |  |  |  | 2091.07
|  |  | электроснабжение |  |  |  | 570.48
|  |  | содержание конструктивных элементов |  |  |  | 1684.3
| Итого: | [5 empty] | 33040.994
69 | ул.Ленина 82а
| Текущий ремонт: | 18883.74
| 18883,74-тариф |  | выполнение работ по заявкам населения |  |  |  | 18883.74
| Итого: | [5 empty] | 18883.74
| Содержание: | 24955.5
| 24955,5-тариф |  | содержание АДС | кв.м. | 455.1 |  | 12315.006
без работы дворника
без механизированной уборки
без подсыпки
без детской площадки
|  |  | содержание инженерных систем |  |  |  | 7427.232
|  |  | электроснабжение |  |  |  | 546.12
|  |  | содержание конструктивных элементов |  |  |  | 4667.14
| Итого: | [5 empty] | 24955.498
70 | ул.Ленина 84
| Текущий ремонт: | 6219.06
|  |  | ремонт вентилей ф15 | шт. | 2 | 0.6 | 300.11 | август
|  |  | известковая окраска подъезда | кв.м. | 185 | 39.68 |  | сентябрь | 7480.14
|  |  | перетирка штукатурки | кв.м. | 140 | 58.95 |  | сентябрь | 10881.26
|  |  | ремонт штукатурки стен | кв.м. | 4.8 | 16.44 |  | сентябрь | 3534.54
|  |  | потолков | кв.м. | 1.5 | 5.75 |  | сентябрь | 1327.07
|  |  | устройство и разборка деревянных лесов | кв.м. | 8 | 15.37 |  | сентябрь | 6070.86
| 19808,53-тариф |  | выполнение работ по заявкам населения |  |  |  | 5918.95
| Итого: | [5 empty] | 6219.06
| Содержание: | 45594.78
| 45594,78-тариф |  | содержание АДС | кв.м. | 478.8 |  | 12956.328
|  |  | работа дворника |  |  |  | 15944.04
|  |  | механизированная уборка |  |  |  | 6751.08
|  |  | подсыпка |  |  |  | 1350.216
без детской площадки
|  |  | содержание инженерных систем |  |  |  | 7814.016
|  |  | электроснабжение |  |  |  | 574.56
|  |  | содержание конструктивных элементов |  |  |  | 204.54
| Итого: | [5 empty] | 45594.78
71 | ул.Ленина 86
| Текущий ремонт: | 33119.42
|  |  | ремонт вентилей ф15 | шт. | 2 | 0.6 | 300.11 | август
|  |  | смена водосточных труб | м/п | 11.25 | 14.95 | 8404.41 | май
|  |  | смена водосточных воронок | шт. | 1 | 1.8 | 860.13 | май
|  |  | отметов | шт. | 2 | 4.02 | 1302.63 | май
|  |  | ревизия кровли из асб.цем.листов | кв.м. | 10 | 12.18 | 2725.4 | май
|  |  | ремонт ендовы | м/п | 3 | 6.81 | 2974.65 | май
|  |  | работа автовышки | маш./час |  | 6 | 7966.22 | май
| 1,2под. |  | известковая окраска подъездов | кв.м. | 248.6 | 53.32 |  | сентябрь | 10051.71
|  |  | перетирка штукатурки | кв.м. | 200 | 84.21 |  | сентябрь | 15544.67
|  |  | ремонт штукатурки стен | кв.м. | 6.8 | 23.29 |  | сентябрь | 5007.24
|  |  | потолков | кв.м. | 2.6 | 9.97 |  | сентябрь | 2300.28
|  |  | подмазка плинтусов | м/п | 24 | 9.76 |  | сентябрь | 2253.24
| 1под. |  | устройство и разборка деревянных лесов | кв.м. | 6 | 11.53 |  | сентябрь | 4553.16
|  |  | перенос лесов из 1под. | кв.м. | 6 | 11.53 |  | сентябрь | 2438.08
| 33119,42-тариф |  | выполнение работ по заявкам населения |  |  |  | 8585.87
| Итого: | [5 empty] | 33119.42
| Содержание: | 74302.7
| 74302,7-тариф |  | содержание АДС | кв.м. | 784.3 |  | 21223.158
|  |  | работа дворника |  |  |  | 26117.19
|  |  | механизированная уборка |  |  |  | 11058.63
|  |  | подсыпка |  |  |  | 2211.726
без детской площадки
|  |  | содержание инженерных систем |  |  |  | 12750.84
|  |  | электроснабжение |  |  |  | 941.16
содержание конструктивных элементов
| Итого: | [5 empty] | 74302.704
72 | ул.Ленина 88а
| Текущий ремонт: | 0 | смена патронов | шт. | 10 | 4.75 |  | декабрь | 1548.85
| 98536,28-тариф |  | выполнение работ по заявкам населения
| Итого: | [5 empty] | 0
| Содержание: | 184809.93
| 210772,8-тариф |  | содержание АДС | кв.м. | 2152.5 |  | 58246.65
|  |  | работа дворника |  |  |  | 71678.25
|  |  | механизированная уборка |  |  |  | 30350.25
подсыпка
|  |  | содержание инженерных систем |  |  |  | 9040.5
|  |  | электроснабжение |  |  |  | 2583
|  |  | содержание конструктивных элементов |  |  |  | 12911.28
| Итого: | [5 empty] | 184809.93
73 | ул.Ленина 89 |  | аварийный жилой фонд
| Текущий ремонт: | 15848.23 | смена патронов | шт. | 2 | 0.95 | 309.71 | июнь
| 15848,23-тариф |  | выполнение работ по заявкам населения |  |  |  | 15538.52
| Итого: | [5 empty] | 15848.23
| Содержание: | 16892.67
| 16892,67-тариф |  | содержание АДС | кв.м. | 371 |  | 10039.26
без работы дворника
без механизированной уборки
без подсыпки
без д/площадки
|  |  | содержание инженерных систем |  |  |  | 1558.2
|  |  | электроснабжение |  |  |  | 445.2
|  |  | содержание конструктивных элементов |  |  |  | 4850.01
| Итого: | [5 empty] | 16892.67
74 | ул.Ленина 91
| Текущий ремонт: | 26210.74 | смена патронов | шт. | 2 | 0.95 | 309.71 | июнь
| 26210,74-тариф |  | выполнение работ по заявкам населения |  |  |  | 25901.03
| Итого: | [5 empty] | 26210.74
| Содержание: | 56688.34
| 56688,34-тариф |  | содержание АДС | кв.м. | 622.5 |  | 16844.85
|  |  | работа дворника |  |  |  | 20729.25
|  |  | механизированная уборка |  |  |  | 8777.25
|  |  | подсыпка |  |  |  | 1755.45
|  |  | содержание инженерных систем |  |  |  | 2614.5
|  |  | электроснабжение |  |  |  | 747
|  |  | содержание конструктивных элементов |  |  |  | 5220.04
| Итого: | [5 empty] | 56688.34
75 | ул.Ленина 93 |  | аварийный жилой фонд
| Текущий ремонт: | 0
|  |  | смена патронов | шт. | 2 | 0.95 |  | июнь | 309.71
|  |  | ремонт штукатурки потолка | кв.м. | 2.5 | 11.98 |  | июнь | 2765.31
|  |  | известковая окраска потолка | кв.м. | 6 | 1.29 |  | июнь | 242.54
|  |  | устройство и разборка деревянных лесов | кв.м. | 4 | 7.69 |  | июнь | 3035.47
| 13496,88-тариф |  | выполнение работ по заявкам населения
| Итого: | [5 empty] | 0
| Содержание: | 14136.54
| 28720,84-тариф |  | содержание АДС | кв.м. | 522.6 |  | 14136.54
без работы дворника
без механизированной уборки
без подсыпки
без д/площадки
электроснабжение
содержание конструктивных элементов
| Итого: | [5 empty] | 14136.54
76 | ул.Ленина 95 |  | аварийный жилой фонд
| Текущий ремонт: | 2704.57
| 13116,75-тариф |  | выполнение работ по заявкам населения |  |  |  | 2704.57
| Итого: | [5 empty] | 2704.57
| Содержание: | 41224.08
| 41224,08-тариф |  | содержание АДС | кв.м. | 510.3 |  | 13808.718
|  |  | работа дворника |  |  |  | 16992.99
|  |  | механизированная уборка |  |  |  | 7195.23
|  |  | подсыпка |  |  |  | 1439.046
без д/площадки
|  |  | электроснабжение |  |  |  | 612.36
|  |  | содержание конструктивных элементов |  |  |  | 1175.74
| Итого: | [5 empty] | 41224.084
77 | ул.Ленина 97
| Текущий ремонт: | 25983.37
|  |  | смена выключателей | шт. | 2 | 0.58 | 287.25 | июнь
| 25983,37-тариф |  | выполнение работ по заявкам населения |  |  |  | 25696.12
| Итого: | [5 empty] | 25983.37
| Содержание: | 28702.56
| 28702,56-тариф |  | содержание АДС | кв.м | 617.1 |  | 16698.726
без работы дворника
без механизированной уборки
без подсыпки
|  |  | содержание инженерных систем |  |  |  | 2591.82
|  |  | электроснабжение |  |  |  | 740.52
|  |  | содержание конструктивных элементов |  |  |  | 8671.49
| Итого: | [5 empty] | 28702.556
78 | ул.Ленина 98
| Текущий ремонт: | 11061.9
| 16487,71-тариф |  | выполнение работ по заявкам населения |  |  |  | 11061.9
| Итого: | [5 empty] | 11061.9
| Содержание: | 28517.99
| 28517,99-тариф |  | содержание АДС | кв.м. | 391.58 |  | 10596.1548
|  |  | работа дворника |  |  |  | 13039.614
без механизированной уборки
без подсыпки
без детской площадки
|  |  | содержание инженерных систем |  |  |  | 1644.636
|  |  | электроснабжение |  |  |  | 469.896
|  |  | содержание конструктивных элементов |  |  |  | 2767.69
| Итого: | [5 empty] | 28517.9908
79 | ул.Ленина 99
| Текущий ремонт: | 0 | смена патронов | шт. | 2 | 0.95 |  | июнь | 309.71
| 9659,07-тариф |  | выполнение работ по заявкам населения
| Итого: | [5 empty] | 0
| Содержание: | 24858.77
| 31952,76-тариф |  | содержание АДС | кв.м. | 374 |  | 10120.44
|  |  | работа дворника |  |  |  | 12454.2
механизированная уборка
подсыпка
|  |  | электроснабжение |  |  |  | 448.8
|  |  | содержание конструктивных элементов |  |  |  | 1835.33
| Итого: | [5 empty] | 24858.77
80 | ул.Ленина 100
| Текущий ремонт: | 14278.18
|  |  | замена дверного блока | кв.м. | 1.9 | 6.99 | 7495.11 | май
| 16684,54-тариф |  | выполнение работ по заявкам населения |  |  |  | 6783.07
| Итого: | [5 empty] | 14278.18
| Содержание: | 34280.02
| 34280,02-тариф |  | содержание АДС | кв.м. | 391.7 |  | 10599.402
|  |  | работа дворника |  |  |  | 13043.61
|  |  | механизированная уборка |  |  |  | 5522.97
|  |  | подсыпка |  |  |  | 1104.594
без детской площадки
|  |  | содержание инженерных систем |  |  |  | 1645.14
|  |  | электроснабжение |  |  |  | 470.04
|  |  | содержание конструктивных элементов |  |  |  | 1894.26
| Итого: | [5 empty] | 34280.016
81 | ул.Ленина 100а
| Текущий ремонт: | 8081.5
|  |  | известковая окраска подъезда | кв.м. | 266.2 | 57.1 |  | август | 10763.38
|  |  | перетирка штукатурки | кв.м. | 215 | 90.53 |  | август | 16710.56
|  |  | ремонт штукатурки стен | кв.м. | 8 | 27.4 |  | август | 5890.9
|  |  | потолков | кв.м. | 4 | 15.33 |  | август | 3538.92
|  |  | откосов | кв.м. | 1.5 | 8.62 |  | август | 1921.56
|  |  | масляная окраска лестничного ограждения | кв.м. | 24 | 18.43 |  | август | 3498.09
|  |  | масляная окраска дверей | кв.м. | 8 | 9.16 |  | август | 1709.1
|  |  | масляная окраска пола | кв.м. | 49 | 38.54 |  | август | 7307.66
| 15519,08-тариф |  | выполнение работ по заявкам населения |  |  |  | 8081.5
| Итого: | [5 empty] | 8081.5
| Содержание: | 50970.26
| 50970,26-тариф |  | содержание АДС | кв.м. | 600.9 |  | 16260.354
|  |  | работа дворника |  |  |  | 20009.97
|  |  | механизированная уборка |  |  |  | 8472.69
|  |  | подсыпка |  |  |  | 1694.538
|  |  | электроснабжение |  |  |  | 721.08
|  |  | содержание конструктивных элементов |  |  |  | 3811.63
| Итого: | [5 empty] | 50970.262
82 | ул.Ленина 101
| Текущий ремонт: | 5378.1 | смена патронов | шт. | 2 | 0.95 | 309.71 | май
| 9806,28-тариф |  | выполнение работ по заявкам населения |  |  |  | 5068.39
| Итого: | [5 empty] | 5378.1
| Содержание: | 30859.59
| 30859,59-тариф |  | содержание АДС | кв.м. | 379.7 |  | 10274.682
|  |  | работа дворника |  |  |  | 12644.01
|  |  | механизированная уборка |  |  |  | 5353.77
|  |  | подсыпка |  |  |  | 1070.754
без детской площадки
|  |  | электроснабжение |  |  |  | 455.64
|  |  | содержание конструктивных элементов |  |  |  | 1060.73
| Итого: | [5 empty] | 30859.586
83 | ул.Ленина 103
| Текущий ремонт: | 4099.78 | смена патронов | шт. | 2 | 0.95 | 309.71 | май
| 9757,21-тариф |  | выполнение работ по заявкам населения |  |  |  | 3790.07
| Итого: | [5 empty] | 4099.78
| Содержание: | 30705.17
| 30705,17-тариф |  | содержание АДС | кв.м. | 377.8 |  | 10223.268
|  |  | работа дворника |  |  |  | 12580.74
|  |  | механизированная уборка |  |  |  | 5326.98
|  |  | подсыпка |  |  |  | 1065.396
без детской площадки
|  |  | электроснабжение |  |  |  | 453.36
|  |  | содержание конструктивных элементов |  |  |  | 1055.43
| Итого: | [5 empty] | 30705.174
84 | ул.Ленина 105
| Текущий ремонт: | 0 | смена патронов | шт. | 2 | 0.95 |  | май | 309.71
| 9387,9-тариф |  | выполнение работ по заявкам населения
| Итого: | [5 empty] | 0
| Содержание: | 24333.51
| 29542,95-тариф |  | содержание АДС | кв.м. | 363.5 |  | 9836.31
|  |  | работа дворника |  |  |  | 12104.55
механизированная уборка
|  |  | подсыпка |  |  |  | 1025.07
без детской площадки
|  |  | электроснабжение |  |  |  | 436.2
|  |  | содержание конструктивных элементов |  |  |  | 931.38
| Итого: | [5 empty] | 24333.51
85 | ул.Ленина 107
| Текущий ремонт: | 0
| кв.9 |  | ремонт штукатурки фасада | кв.м. | 15 | 78.11 |  | июнь | 16995.34
|  |  | ремонт штукатурки колонн | кв.м. | 4.8 | 32.93 |  | июнь | 7160.54
| 25650,73-тариф |  | выполнение работ по заявкам населения
| Итого: | [5 empty] | 0
| Содержание: | 39346.38
| 52941,92-тариф |  | содержание АДС | кв.м. | 609.2 |  | 16484.952
|  |  | работа дворника |  |  |  | 20286.36
механизированная уборка
подсыпка
без детской площадки
|  |  | содержание инженерных систем |  |  |  | 844.03
|  |  | электроснабжение |  |  |  | 731.04
|  |  | содержание конструктивных элементов |  |  |  | 1000
| Итого: | [5 empty] | 39346.382
86 | ул.Ленина 109
| Текущий ремонт: | 0 | смена патронов | шт. | 2 | 0.95 |  | май | 309.71
| 19524,37-тариф |  | выполнение работ по заявкам населения
| Итого: | [5 empty] | 0
| Содержание: | 30453.48
| 40297,38-тариф |  | содержание АДС | кв.м. | 463.7 |  | 12547.722
|  |  | работа дворника |  |  |  | 15441.21
механизированная уборка
подсыпка
без детской площадки
|  |  | содержание инженерных систем |  |  |  | 908.11
|  |  | электроснабжение |  |  |  | 556.44
|  |  | содержание конструктивных элементов |  |  |  | 1000
| Итого: | [5 empty] | 30453.482
87 | ул.Ленина 110
| Текущий ремонт: | 86132.05
|  |  | замена эл.провода АПВ 10 | м/п | 50 | 24.16 |  | январь | 6868.27
|  |  | ремонт эл.щитов | шт. | 5 | 7.24 |  | январь | 1583.17
| 1под. |  | ремонт мягкой кровли | кв.м. | 30 | 24.69 | 16223.64 | июнь
|  |  | герметизация примыканий к парапету | м/п | 24 | 14.7 | 13733.93 | июнь
|  |  | герм-ция примыканий к водосточной воронке | кв.м. | 2 | 0.65 | 945.03 | июнь
|  |  | герм-ция примыканий к вентил-ной шахте | м/п | 6 | 3.67 | 3433.54 | июнь
| кв.60,62,68,64,58 |  | герметизация швов пеной | м/п | 80 | 54 | 28007.55 | сентябрь
|  |  | заделка швов цем.раствором | м/п | 80 | 32.52 | 7510.86 | сентябрь
| кв.97 |  | герметизация балконного козырька | м/п | 6 | 3.84 | 3527.4 | сентябрь
| кв.97 |  | ремонт рулонного покрытия козырька | кв.м. | 6 | 1.13 | 625.99 | сентябрь
|  |  | работа автовышки | маш./час |  | 8 | 10621.64 | сентябрь
| 279226,96-тариф |  | выполнение работ по заявкам населения |  |  |  | 1502.47
| Итого: | [5 empty] | 86132.05
| Содержание: | 640790.07
| 640790,07-тариф |  | содержание АДС | кв.м. | 5849.4 |  | 158284.764
|  |  | работа дворника |  |  |  | 194785.02
|  |  | механизированная уборка |  |  |  | 82476.54
|  |  | подсыпка |  |  |  | 16495.308
|  |  | содержание инженерных систем |  |  |  | 129154.752
|  |  | электроснабжение |  |  |  | 7019.28
|  |  | содержание конструктивных элементов |  |  |  | 52574.41
| Итого: | [5 empty] | 640790.074
88 | ул.Ленина 111
| Текущий ремонт: | 7183.79 | смена выключателей | шт. | 2 | 0.58 | 287.25 | май
| 19861,21-тариф |  | выполнение работ по заявкам населения |  |  |  | 6896.54
| Итого: | [5 empty] | 7183.79
| Содержание: | 30542.39
| 30542,39-тариф |  | содержание АДС | кв.м. | 471.7 |  | 12764.202
без работы дворника
|  |  | механизированная уборка |  |  |  | 6650.97
без подсыпки
|  |  | содержание инженерных систем |  |  |  | 1981.14
|  |  | электроснабжение |  |  |  | 566.04
|  |  | содержание конструктивных элементов |  |  |  | 8580.04
| Итого: | [5 empty] | 30542.392
89 | ул.Ленина 113
| Текущий ремонт: | 20021.21 | смена выключателей | шт. | 2 | 0.58 | 287.25 | май
| 20021,21-тариф |  | выполнение работ по заявкам населения |  |  |  | 19733.96
| Итого: | [5 empty] | 20021.21
| Содержание: | 28809.59
| 28809,59-тариф |  | содержание АДС | кв.м. | 475.5 |  | 12867.03
без работы дворника
|  |  | механизированная уборка |  |  |  | 6704.55
без подсыпки
без детской площадки
|  |  | содержание инженерных систем |  |  |  | 1997.1
|  |  | электроснабжение |  |  |  | 570.6
|  |  | содержание конструктивных элементов |  |  |  | 6670.31
| Итого: | [5 empty] | 28809.59
90 | ул.Ленина 114
| Текущий ремонт: | 155318.09
|  |  | замена эл.провода АПВ 10 | м/п | 40 | 19.34 | 5494.59 | январь
|  |  | ремонт эл.щитов | шт. | 10 | 14.48 | 3166.27 | январь
|  |  | известковая окраска | кв.м. | 3898 | 836.12 |  | ноябрь | 157608.51
|  |  | перетирка штукатурки | кв.м. | 3600 | 1515.78 |  | ноябрь | 279804.14
|  |  | ремонт бетонных ступеней | шт. | 16 | 24.69 | 5214.12 | ноябрь
|  |  | ремонт бетонного пола | кв.м. | 36 | 25.11 | 10896.16 | ноябрь
|  |  | масляная окраска стен (сапожки) | кв.м. | 600 | 460.71 |  | ноябрь | 87454
|  |  | масляная окраска лестничного ограждения | кв.м. | 216 | 261.57 |  | ноябрь | 47162.19
|  |  | масляная окраска деревянных перил | кв.м. | 36 | 70.15 |  | ноябрь | 13011.74
|  |  | масляная окраска дверей | кв.м. | 48 | 54.94 |  | ноябрь | 10254.63
|  |  | масляная окраска эл.щитов | кв.м. | 60 | 16.85 |  | ноябрь | 3081.23
|  |  | устройство и разборка деревянных лесов | кв.м. | 5 | 9.61 |  | ноябрь | 3794.31
|  |  | перенос лесов (11раз) | кв.м. | 55 | 105.68 |  | ноябрь | 22349.59
| кв.3,131,39,94 |  | разбивка и герметизация швов пеной | м/п | 63 | 42.53 | 22056.05 | июль
|  |  | заделка швов цем.раствором | м/п | 63 | 25.61 | 5914.84 | июль
|  |  | работа автовышки | маш./ч |  | 9 | 11949.32 | июль
| кв.34,46,47,118,76 |  | герм-ция примыканий балконных плит | м/п | 36 | 15.85 | 8214.98 | июль
| кв.34,46,47,118,76 |  | ремонт рулонного покрытия козырьков | кв.м. | 5.4 | 1.01 | 563.34 | июль
|  |  | работа автовышки | маш./ч |  | 10 | 13277.03 | июль
| 373295,39-тариф |  | выполнение работ по заявкам населения |  |  |  | 68571.39
| Итого: | [5 empty] | 155318.09
| Содержание: | 859826.9
| 859826,9-тариф |  | содержание АДС | кв.м. | 7840.1 |  | 212153.106
|  |  | работа дворника |  |  |  | 261075.33
|  |  | механизированная уборка |  |  |  | 110545.41
|  |  | подсыпка |  |  |  | 22109.082
|  |  | содержание инженерных систем |  |  |  | 173109.408
|  |  | электроснабжение |  |  |  | 9408.12
|  |  | содержание конструктивных элементов |  |  |  | 71426.44
| Итого: | [5 empty] | 859826.896
91 | ул.Ленина 115
| Текущий ремонт: | 0
|  |  | смена выключателей | шт. | 2 | 0.58 |  | май | 287.25
|  |  | замена светильников "ЖКХ 07-220Д" | шт. | 2 | 1.85 |  | май | 2376.28
| кв.4 |  | ремонт междуэтажного перекрытия | кв.м. | 1.8 | 12.2 |  | март | 4684.25
| 19848,58-тариф |  | выполнение работ по заявкам населения
| Итого: | [5 empty] | 0
| Содержание: | 30954.32
| 40966,55-тариф |  | содержание АДС | кв.м. | 471.4 |  | 12756.084
|  |  | работа дворника |  |  |  | 15697.62
механизированная уборка
подсыпка
без детской площадки
|  |  | содержание инженерных систем |  |  |  | 1934.94
|  |  | электроснабжение |  |  |  | 565.68
содержание конструктивных элементов
| Итого: | [5 empty] | 30954.324
92 | ул.Ленина 117
| Текущий ремонт: | 15208.54 | смена выключателей | шт. | 2 | 0.58 | 287.25 | май
| 15208,54-тариф |  | выполнение работ по заявкам населения |  |  |  | 14921.29
| Итого: | [5 empty] | 15208.54
| Содержание: | 31389.72
| 31389,72-тариф |  | содержание АДС | кв.м. | 361.2 |  | 9774.072
|  |  | работа дворника |  |  |  | 12027.96
|  |  | механизированная уборка |  |  |  | 5092.92
|  |  | подсыпка |  |  |  | 1018.584
без детской площадки
|  |  | содержание инженерных систем |  |  |  | 1517.04
|  |  | электроснабжение |  |  |  | 433.44
|  |  | содержание конструктивных элементов |  |  |  | 1525.7
| Итого: | [5 empty] | 31389.716
93 | ул.Ленина 118
| Текущий ремонт: | 33715.79
|  |  | ремонт эл.щитов | шт. | 2 | 2.9 | 633.2 | январь
|  |  | ремонт задвижек ф50 | шт. | 4 | 18.14 | 3924.91 | май
|  |  | ремонт вентилей ф20 | шт. | 6 | 1.8 | 900.32 | май
|  |  | ремонт фасасда из сайдинга | кв.м. | 2.25 | 4.12 | 2939.34 | май
|  |  | работа автовышки | маш./час |  | 2 | 2655.41 | май
|  |  | известковая окраска подъезда | кв.м. | 261.9 | 56.18 |  | май | 10589.49
|  |  | перетирка штукатурки | кв.м. | 160 | 67.37 |  | май | 12435.75
|  |  | масляная окраска стен | кв.м. | 123.5 | 140.22 |  | май | 26179.93
|  |  | масляная окраска лестничного ограждения | кв.м. | 18.9 | 14.51 |  | май | 2754.85
|  |  | масляная окраска дверей | кв.м. | 4 | 4.58 |  | май | 854.55
|  |  | масляная окраска радиаторов | кв.м. | 4.5 | 4.45 |  | май | 812.6
|  |  | масляная окраска эл.щитков | кв.м. | 3 | 0.84 |  | май | 154.04
| 33715,79-тариф |  | выполнение работ по заявкам населения |  |  |  | 22662.61
| Итого: | [5 empty] | 33715.79
| Содержание: | 74462.76
| 74462,76-тариф |  | содержание АДС | кв.м. | 692.1 |  | 18728.226
|  |  | работа дворника |  | нет кад.пасп. |  | 23046.93
|  |  | механизированная уборка |  |  |  | 9758.61
|  |  | подсыпка |  |  |  | 1951.722
|  |  | содержание инженерных систем |  |  |  | 15281.568
|  |  | электроснабжение |  |  |  | 830.52
|  |  | содержание конструктивных элементов |  |  |  | 4865.18
| Итого: | [5 empty] | 74462.756
94 | ул.Ленина 119
| Текущий ремонт: | 7810.16
| 25823,36-тариф |  | выполнение работ по заявкам населения |  |  |  | 7810.16
| Итого: | [5 empty] | 7810.16
| Содержание: | 53298.22
| 53298,22-тариф |  | содержание АДС | кв.м. | 613.3 |  | 16595.898
|  |  | работа дворника |  |  |  | 20422.89
|  |  | механизированная уборка |  |  |  | 8647.53
|  |  | подсыпка |  |  |  | 1729.506
без детской площадки
|  |  | содержание инженерных систем |  |  |  | 2575.86
|  |  | электроснабжение |  |  |  | 735.96
|  |  | содержание конструктивных элементов |  |  |  | 2590.58
| Итого: | [5 empty] | 53298.224
95 | ул.Ленина 120
| Текущий ремонт: | 24622.87
|  |  | ремонт задвижек ф50 | шт. | 2 | 9.07 | 1962.45 | май
|  |  | ремонт вентилей ф20 | шт. | 4 | 1.2 | 600.14 | май
| 24622,87-тариф |  | выполнение работ по заявкам населения |  |  |  | 22060.28
| Итого: | [5 empty] | 24622.87
| Содержание: | 30762.25 | содержание АДС | кв.м. | 533.6 |  | 14439.216
| 30762,25-тариф |  | без детской площадки
без дворника, без подсыпки
без мех.уборки
|  |  | содержание инженерных систем |  |  |  | 11781.888
|  |  | электроснабжение |  |  |  | 640.32
|  |  | содержание конструктивных элементов |  |  |  | 3900.83
| Итого: | [5 empty] | 30762.254
96 | ул.Ленина 121
| Текущий ремонт: | 0
|  |  | смена патронов | шт. | 2 | 0.95 |  | май | 309.71
| 15086,44-тариф |  | выполнение работ по заявкам населения
| Итого: | [5 empty] | 0
| Содержание: | 23936.5 | содержание АДС | кв.м. | 358.3 |  | 9695.598
| 31137,7-тариф |  | работа дворника |  |  |  | 11931.39
механизированная уборка
подсыпка
|  |  | без детской площадки | ч/ч
|  |  | содержание инженерных систем |  |  |  | 879.55
|  |  | электроснабжение |  |  |  | 429.96
|  |  | содержание конструктивных элементов |  |  |  | 1000
| Итого: | [5 empty] | 23936.498
97 | ул.Ленина 122
| Текущий ремонт: | 24013.75
|  |  | ремонт задвижек ф50 | шт. | 2 | 9.07 | 1962.45 | май
|  |  | ремонт вентилей ф20 | шт. | 4 | 1.2 | 600.14 | май
| 24013,75-тариф |  | выполнение работ по заявкам населения |  |  |  | 21451.16
| Итого: | [5 empty] | 24013.75
| Содержание: | 30001.27 | содержание АДС | кв.м. | 520.4 |  | 14082.024
| 30001,27-тариф |  | без работы дворника
без механизированной уборки
без подсыпки
без детской площадки
|  |  | содержание инженерных систем |  |  |  | 11490.432
|  |  | электроснабжение |  |  |  | 624.48
|  |  | содержание конструктивных элементов |  |  |  | 3804.33
| Итого: | [5 empty] | 30001.266
98 | ул.Ленина 123
| Текущий ремонт: | 0
|  |  | смена патронов | шт. | 2 | 0.95 |  | май | 309.71
| кв.3 |  | ремонт штукатурки фасада | кв.м. | 12 | 36.33 |  | июнь | 7823.05
|  |  | ремонт штукатурки оконных откосов | кв.м. | 2.5 | 12.13 |  | июнь | 2850.41
| кв.6 |  | ремонт кровли из асб.цем.листов | кв.м. | 5 | 6.09 |  | июнь | 2428.97
| 17297,91-тариф |  | выполнение работ по заявкам населения
| Итого: | [5 empty] | 0
| Содержание: | 13116.97 | содержание АДС | кв.м. | 406.1 |  | 10989.066
| 35540,25-тариф |  | работа дворника |  | нет кад.пасп.
механизированная уборка
подсыпка
без детской площадки
|  |  | содержание инженерных систем |  |  |  | 640.58
|  |  | электроснабжение |  |  |  | 487.32
|  |  | содержание конструктивных элементов |  |  |  | 1000
| Итого: | [5 empty] | 13116.966
99 | ул.Ленина 124
| Текущий ремонт: | 24322.92
|  |  | ремонт задвижек ф50 | шт. | 2 | 9.07 | 1962.45 | май
|  |  | ремонт вентилей ф20 | шт. | 4 | 1.2 | 600.14 | май
|  |  | известковая окраска подъезда | кв.м. | 183.5 | 39.36 | 7419.47 | октябрь
|  |  | перетирка штукатурки | кв.м. | 100 | 42.1 | 7772.41 | октябрь
|  |  | ремонт штукатурки стен | кв.м. | 2 | 6.63 | 1530.48 | октябрь
|  |  | потолков | кв.м. | 1 | 3.83 | 884.78 | октябрь
|  |  | устройство и разборка деревянных лесов | кв.м. | 2.5 | 4.8 | 1897.19 | октябрь
| 24322,92-тариф |  | выполнение работ по заявкам населения |  |  |  | 2256
| Итого: | [5 empty] | 24322.92
| Содержание: | 37806.99 | содержание АДС | кв.м. | 527.1 |  | 14263.326
| 37806,99-тариф |  | без дворника
без детской площадки
|  |  | механизированная уборка |  |  |  | 7432.11
без подсыпки
|  |  | содержание инженерных систем |  |  |  | 11638.368
|  |  | электроснабжение |  |  |  | 632.52
|  |  | содержание конструктивных элементов |  |  |  | 3840.67
| Итого: | [5 empty] | 37806.994
100 | ул.Лермонтова 1
| Текущий ремонт: | 16825.4
|  |  | известковая окраска подъезда | кв.м. | 156.5 | 33.57 | 6327.88 | июль
|  |  | перетирка штукатурки | кв.м. | 120 | 50.53 |  | июль | 9326.83
|  |  | ремонт штукатурки стен | кв.м. | 3 | 10.28 | 2209.1 | июль
|  |  | потолков | кв.м. | 1.8 | 6.9 | 1592.57 | июль
|  |  | подмазка плинтусов | кв.м. | 2.1 | 7.19 |  | июль | 1546.37
|  |  | устройство и разборка деревянных лесов | кв.м. | 8 | 15.37 | 6070.86 | июль
| 16825,4-тариф |  | выполнение работ по заявкам населения |  |  |  | 624.99
| Итого: | [5 empty] | 16825.4
| Содержание: | 18586.2 | содержание АДС | кв.м. | 399.6 |  | 10813.176
| 18586,2-тариф |  | без дворника
без механизированной уборки
без подсыпки
без детской площадки
|  |  | содержание инженерных систем |  |  |  | 1678.32
|  |  | электроснабжение |  |  |  | 479.52
|  |  | содержание конструктивных элементов |  |  |  | 5615.18
| Итого: | [5 empty] | 18586.196
101 | ул.Лермонтова 2 |  | аварийный жилой фонд
| Текущий ремонт: | 0
| 10021,99-тариф |  | выполнение работ по заявкам населения |  |  |  | 0
| Итого: | [5 empty] | 0
| Содержание: | 10546.95 | содержание АДС | кв.м. | 389.9 |  | 10546.95
| 31497,68-тариф |  | работа дворника
механизированная уборка
подсыпка
без детской площадки
электроснабжение
содержание конструктивных элементов
| Итого: | [5 empty] | 10546.95
102 | ул.Лермонтова 3
| Текущий ремонт: | 0
|  |  | известковая окраска подъезда | кв.м. | 218.8 | 46.93 |  | июль | 8846.83
|  |  | перетирка штукатурки | кв.м. | 180 | 75.79 |  | июль | 13990.25
|  |  | ремонт штукатурки стен | кв.м. | 6 | 20.55 |  | июль | 4418.19
|  |  | потолков | кв.м. | 1.8 | 6.9 |  | июль | 1592.57
|  |  | подмазка плинтусов | кв.м. | 1.2 | 4.11 |  | июль | 883.65
|  |  | устройство и разборка деревянных лесов | кв.м. | 8 | 15.37 |  | июль | 6070.86
| 17132,77-тариф |  | выполнение работ по заявкам населения
| Итого: | [5 empty] | 0
| Содержание: | 24852.48 | содержание АДС | кв.м. | 406.9 |  | 11010.714
| 35361,24-тариф |  | работа дворника |  |  |  | 13549.77
механизированная уборка
подсыпка
без детской площадки
содержание инженерных систем
|  |  | электроснабжение |  |  |  | 292
содержание конструктивных элементов
| Итого: | [5 empty] | 24852.484
103 | ул.Лермонтова 5
| Текущий ремонт: | 0
|  |  | известковая окраска подъезда | кв.м. | 169.7 | 36.4 |  | июль | 6861.49
|  |  | перетирка штукатурки | кв.м. | 115 | 48.42 |  | июль | 8938.23
|  |  | ремонт штукатурки стен | кв.м. | 1.5 | 4.97 |  | июль | 1147.9
| 10564,34-тариф |  | выполнение работ по заявкам населения
| Итого: | [5 empty] | 0
| Содержание: | 27737.67 | содержание АДС | кв.м. | 411 |  | 11121.66
| 33202,22-тариф |  | работа дворника |  |  |  | 13686.3
механизированная уборка
|  |  | подсыпка |  |  |  | 1159.02
без детской площадки
|  |  | электроснабжение |  |  |  | 493.2
|  |  | содержание конструктивных элементов |  |  |  | 1277.49
| Итого: | [5 empty] | 27737.67
104 | ул.Лермонтова 6 |  | аварийный жилой фонд
| Текущий ремонт: | 9860.05
| 9860,05-тариф |  | выполнение работ по заявкам населения |  |  |  | 9860.05
| Итого: | [5 empty] | 9860.05
| Содержание: | 30988.74 | содержание АДС | кв.м. | 383.6 |  | 10380.216
| 30988,74-тариф |  | работа дворника |  |  |  | 12773.88
|  |  | механизированная уборка |  |  |  | 5408.76
|  |  | подсыпка |  |  |  | 1081.752
без детской площадки
|  |  | электроснабжение |  |  |  | 460.32
|  |  | содержание конструктивных элементов |  |  |  | 883.81
| Итого: | [5 empty] | 30988.738
105 | ул.Лермонтова 7
| Текущий ремонт: | 9346.01
|  |  | известковая окраска подъезда | кв.м. | 177.2 | 38.01 |  | август | 7164.78
|  |  | перетирка штукатурки | кв.м. | 125 | 52.63 |  | август | 9715.37
|  |  | ремонт штукатурки стен | кв.м. | 4 | 13.7 |  | август | 2945.41
|  |  | потолков | кв.м. | 1.2 | 4.6 |  | август | 1061.71
|  |  | откосов | кв.м. | 1.2 | 6.9 |  | август | 1537.19
|  |  | подмазка плинтусов | кв.м. | 1.8 | 6.17 |  | август | 1325.44
|  |  | устройство и разборка деревянных лесов | кв.м. | 8 | 15.37 |  | август | 6070.86
| 16707,5-тариф |  | выполнение работ по заявкам населения |  |  |  | 9346.01
| Итого: | [5 empty] | 9346.01
| Содержание: | 34483.51 | содержание АДС | кв.м. | 396.8 |  | 10737.408
| 34483,51-тариф |  | работа дворника |  |  |  | 13213.44
|  |  | механизированная уборка |  |  |  | 5594.88
|  |  | подсыпка |  |  |  | 1118.976
без детской площадки
|  |  | содержание инженерных систем |  |  |  | 1666.56
|  |  | электроснабжение |  |  |  | 476.16
|  |  | содержание конструктивных элементов |  |  |  | 1676.09
| Итого: | [5 empty] | 34483.514
106 | ул.Лермонтова 8
| Текущий ремонт: | 19738.51
| 19738,51-тариф |  | выполнение работ по заявкам населения |  |  |  | 19738.51
| Итого: | [5 empty] | 19738.51
| Содержание: | 26085.1 | содержание АДС | кв.м. | 475.7 |  | 12872.442
| 26085,1-тариф |  | без детской площадки
без дворника, без подсыпки
без мех.уборки
|  |  | содержание инженерных систем |  |  |  | 7763.424
|  |  | электроснабжение |  |  |  | 570.84
|  |  | содержание конструктивных элементов |  |  |  | 4878.39
| Итого: | [5 empty] | 26085.096
107 | ул.Лермонтова 9
| Текущий ремонт: | 8576.23 | известковая окраска подъезда | кв.м. | 165.2 | 35.44 |  | август | 6679.62
|  |  | перетирка штукатурки | кв.м. | 130 | 54.74 |  | август | 10104.05
|  |  | ремонт штукатурки стен | кв.м. | 4.8 | 16.44 |  | август | 3534.54
|  |  | потолков | кв.м. | 2 | 7.67 |  | август | 1769.42
|  |  | подмазка плинтусов | кв.м. | 1.8 | 6.17 |  | август | 1325.44
|  |  | устройство и разборка деревянных лесов | кв.м. | 4.5 | 8.65 |  | август | 3414.89
|  |  | масляная окраска пола | кв.м. | 52 | 40.9 |  | август | 7755.03
|  |  | масляная окраска лестничного ограждения | кв.м. | 18 | 13.82 |  | август | 2623.62
|  |  | масляная окраска дверей | кв.м. | 4 | 4.58 |  | август | 854.55
| 17027,5-тариф |  | выполнение работ по заявкам населения |  |  |  | 8576.23
| Итого: | [5 empty] | 8576.23
| Содержание: | 35143.98 | содержание АДС | кв.м. | 404.4 |  | 10943.064
| 35143,98-тариф |  | работа дворника |  |  |  | 13466.52
|  |  | механизированная уборка |  |  |  | 5702.04
|  |  | подсыпка |  |  |  | 1140.408
без детской площадки
|  |  | содержание инженерных систем |  |  |  | 1698.48
|  |  | электроснабжение |  |  |  | 485.28
|  |  | содержание конструктивных элементов |  |  |  | 1708.19
| Итого: | [5 empty] | 35143.982
108 | ул.Лермонтова 10
| Текущий ремонт: | 19165.89
| 19165,89-тариф |  | выполнение работ по заявкам населения |  |  |  | 19165.89
| Итого: | [5 empty] | 19165.89
| Содержание: | 25328.38 | содержание АДС | кв.м. | 461.9 |  | 12499.014
| 25328,38-тариф |  | без дворника
без механизированной уборки
без подсыпки
без детской площадки
|  |  | содержание инженерных систем |  |  |  | 7538.208
|  |  | электроснабжение |  |  |  | 554.28
|  |  | содержание конструктивных элементов |  |  |  | 4736.88
| Итого: | [5 empty] | 25328.382
109 | ул.Лермонтова 11
| Текущий ремонт: | 5967.53
|  |  | известковая окраска подъезда | кв.м. | 136.7 | 29.32 |  | май | 5527.22
|  |  | перетирка штукатурки | кв.м. | 1.2 | 50.53 |  | май | 9326.83
|  |  | ремонт штукатурки стен | кв.м. | 4 | 13.7 |  | май | 2945.41
|  |  | потолков | кв.м. | 2 | 7.67 |  | май | 1769.42
|  |  | устройство и разборка деревянных лесов | кв.м. | 4.5 | 8.65 |  | май | 3414.89
|  |  | масляная окраска пола | кв.м. | 45 | 35.4 |  | май | 6711.12
|  |  | масляная окраска лестничного ограждения | кв.м. | 16 | 12.29 |  | май | 2332.13
|  |  | масляная окраска дверей | кв.м. | 4 | 4.58 |  | май | 854.55
|  |  | ремонт фасада из сайдинга | кв.м. | 4.5 | 8.24 |  | май | 5878.75
|  |  | работа автовышки | маш./ч |  | 4 |  | май | 5310.81
| 16922,24-тариф |  | выполнение работ по заявкам населения |  |  |  | 5967.53
| Итого: | [5 empty] | 5967.53
| Содержание: | 34926.72 | содержание АДС | кв.м. | 401.9 |  | 10875.414
| 34926,72-тариф |  | работа дворника |  |  |  | 13383.27
|  |  | механизированная уборка |  |  |  | 5666.79
|  |  | подсыпка |  |  |  | 1133.358
без детской площадки
|  |  | содержание инженерных систем |  |  |  | 1687.98
|  |  | электроснабжение |  |  |  | 482.28
|  |  | содержание конструктивных элементов |  |  |  | 1697.63
| Итого: | [5 empty] | 34926.722
110 | ул.Лермонтова 12
| Текущий ремонт: | 19088.67
| 19088,67-тариф |  | выполнение работ по заявкам населения |  |  |  | 19088.67
| Итого: | [5 empty] | 19088.67
| Содержание: | 43937.83 | содержание АДС | кв.м. | 461.4 |  | 12485.484
| 43937,83-тариф |  | работа дворника |  |  |  | 15364.62
|  |  | механизированная уборка |  |  |  | 6505.74
|  |  | подсыпка |  |  |  | 1301.148
без детской площадки
|  |  | содержание инженерных систем |  |  |  | 7530.048
|  |  | электроснабжение |  |  |  | 553.68
|  |  | содержание конструктивных элементов |  |  |  | 197.11
| Итого: | [5 empty] | 43937.83
111 | ул.Лермонтова 13а
| Текущий ремонт: | 0
| 14715,54-тариф |  | выполнение работ по заявкам населения |  |  |  | 0
| Итого: | [5 empty] | 0
| Содержание: | 34893.63 | содержание АДС | кв.м. | 572.5 |  | 15491.85
| 46248,84-тариф |  | работа дворника |  |  |  | 19064.25
механизированная уборка
подсыпка
без детской площадки
|  |  | электроснабжение |  |  |  | 337.53
содержание конструктивных элементов
| Итого: | [5 empty] | 34893.63
112 | ул.Лермонтова 14
| Текущий ремонт: | 0 | ремонт бетонного пола в тамбуре | кв.м. | 3 | 2.95 |  | июнь | 2076.8
| 20271,89-тариф |  | выполнение работ по заявкам населения
| Итого: | [5 empty] | 0
| Содержание: | 32059.82 | содержание АДС | кв.м. | 490 |  | 13259.4
| 46661,33-тариф |  | работа дворника |  |  |  | 16317
механизированная уборка
подсыпка
без детской площадки
|  |  | содержание инженерных систем |  |  |  | 1300.47
|  |  | электроснабжение |  |  |  | 588
|  |  | содержание конструктивных элементов |  |  |  | 594.95
| Итого: | [5 empty] | 32059.82
113 | ул.Лермонтова 17
| Текущий ремонт: | 0
|  |  | смена патронов | шт. | 5 | 2.38 |  | октябрь | 774.46
|  |  | замена эл.провода | м/п | 30 | 14.5 |  | октябрь | 4120.91
| 143712,78-тариф |  | выполнение работ по заявкам населения
| Итого: | [5 empty] | 0
| Содержание: | 255390.37 | содержание АДС | кв.м. | 6179.6 |  | 167219.976
|  |  | содержание инженерных систем |  |  |  | 80754.87
| 282130,87 - тариф |  | электроснабжение |  |  |  | 7415.52
| Итого: | [5 empty] | 255390.366
114 | ул.Лесопильная 12
| Текущий ремонт: | 0
|  |  | замена труб системы отопления ф40 | м/п | 4 | 6.66 |  | октябрь | 2591.49
|  |  | замена труб системы ГВС ф20 | м/п | 8 | 10.31 |  | октябрь | 5267.44
| 15373,64-тариф |  | выполнение работ по заявкам населения
| Итого: | [5 empty] | 0
| Содержание: | 14305.58 | содержание АДС | кв.м. | 657.6 |  | 14305.58
содержание инженерных систем
| 29942,37 - тариф |  | электроснабжение
| Итого: | [5 empty] | 14305.58
115 | ул.Лесопильная 16 |  | аварийный жилой фонд
| Текущий ремонт: | 3314.03
| 5170,36-тариф |  | выполнение работ по заявкам населения |  |  |  | 3314.03
| Итого: | [5 empty] | 3314.03
| Содержание: | 20426.11 | содержание АДС | кв.м. | 521.5 |  | 14111.79
|  |  | электроснабжение |  |  |  | 625.8
| 20426,11-тариф |  | содержание инженерных систем |  |  |  | 5688.52
| Итого: | [5 empty] | 20426.11
116 | ул.Лесопильная 18 |  | аварийный жилой фонд
| Текущий ремонт: | 4980
| 4980,0-тариф |  | выполнение работ по заявкам населения |  |  |  | 4980
| Итого: | [5 empty] | 4980
| Содержание: | 19674.09 | содержание АДС | кв.м. | 502.3 |  | 13592.238
|  |  | электроснабжение |  |  |  | 602.76
| 19674,09-тариф |  | содержание инженерных систем |  |  |  | 5479.09
| Итого: | [5 empty] | 19674.088
117 | ул.Лесопильная 44
| Текущий ремонт: | 71458.1
|  |  | смена патронов | шт. | 5 | 2.38 | 774.46 | июль
|  |  | ремонт эл.щитов | шт. | 5 | 7.24 | 1583.17 | июль
|  |  | замена труб системы водоотведения ф110 | м/п | 16 | 37.47 | 16586.54 | ноябрь
|  |  | замена труб системы отопления ф40 | м/п | 4 | 6.66 | 2591.49 | ноябрь
|  |  | замена труб системы ХВС ф32 | м/п | 4 | 6.91 | 3496.26 | ноябрь
|  |  | ремонт задвижек ф80 | шт. | 8 | 36.29 | 7849.82 | июнь
|  |  | ремонт вентилей ф15,ф20 | шт. | 22 | 6.6 | 3301.03 | июнь
|  |  | замена труб системы водоотведения ф110 | м/п | 12 | 28.1 | 12439.92 | июнь
|  |  | замена труб системы ХВС ф40 | м/п | 3 | 5.46 | 2936.23 | июнь
| 71458,1-тариф |  | выполнение работ по заявкам населения |  |  |  | 19899.18
| Итого: | [5 empty] | 71458.1
| Содержание: | 160780.72 | содержание АДС | кв.м. | 3648.8 |  | 98736.528
|  |  | содержание инженерных систем |  |  |  | 57665.63
| 160780,72 - тариф |  | электроснабжение |  |  |  | 4378.56
| Итого: | [5 empty] | 160780.718
118 | ул.Лесопильная 61
| Текущий ремонт: | 19478.05
| 19478,05-тариф |  | выполнение работ по заявкам населения |  |  |  | 19478.05
| Итого: | [5 empty] | 19478.05
| Содержание: | 21516.45 | содержание АДС | кв.м. | 462.6 |  | 12517.956
| 21516,45-тариф |  | без дворника
без механизированной уборки
без подсыпки
без детской площадки
|  |  | содержание инженерных систем |  |  |  | 1942.92
|  |  | электроснабжение |  |  |  | 555.12
|  |  | содержание конструктивных элементов |  |  |  | 6500.45
| Итого: | [5 empty] | 21516.446
119 | ул.Лесопильная 63
| Текущий ремонт: | 0
| 19600,16-тариф |  | выполнение работ по заявкам населения |  |  |  | 0
| Итого: | [5 empty] | 0
| Содержание: | 14723.76 | содержание АДС | кв.м. | 465.5 |  | 12596.43
| 28203,71-тариф |  | без дворника
без детской площадки
механизированная уборка
без подсыпки
|  |  | содержание инженерных систем |  |  |  | 1568.73
|  |  | электроснабжение |  |  |  | 558.6
содержание конструктивных элементов
| Итого: | [5 empty] | 14723.76
120 | ул.Лесопильная 65 |  | аварийный жилой фонд
| Текущий ремонт: | 4164.05
| 4164,05-тариф |  | выполнение работ по заявкам населения |  |  |  | 4164.05
| Итого: | [5 empty] | 4164.05
| Содержание: | 17845.92 | содержание АДС | кв.м. | 405 |  | 5759.1
|  |  | электроснабжение |  |  |  | 486
| 17845,92-тариф |  | содержание инженерных систем |  |  |  | 11600.82
| Итого: | [5 empty] | 17845.92
121 | ул.Лесопильная 67
| Текущий ремонт: | 0 | смена патронов | шт. | 2 | 0.95 |  | июнь | 309.71
| 7037,24-тариф |  | выполнение работ по заявкам населения
| Итого: | [5 empty] | 0
| Содержание: | 19406.8 | содержание АДС | кв.м. | 709.8 |  | 19207.188
| 27801,45-тариф |  | содержание инженерных систем
|  |  | электроснабжение |  |  |  | 199.61
| Итого: | [5 empty] | 19406.798
122 | ул.Лесопильная 69
| Текущий ремонт: | 0
|  |  | смена выключателей | шт. | 5 | 1.45 |  | июль | 717.95
|  |  | замена труб системы водоотведения ф110 | м/п | 16 | 37.47 |  | декабрь | 16586.54
|  |  | замена труб системы отопления ф40 | м/п | 4 | 6.66 |  | декабрь | 2591.49
|  |  | замена труб системы ХВС ф40 | м/п | 10 | 18.21 |  | декабрь | 9787.2
|  |  | замена труб системы ГВС ф50 | м/п | 6 | 12.14 |  | декабрь | 6938.69
|  |  | замена труб системы отопления ф50 | м/п | 10 | 16.65 |  | декабрь | 6860.15
| 129276,85-тариф |  | выполнение работ по заявкам населения
| Итого: | [5 empty] | 0
| Содержание: | 246375.76 | содержание АДС | кв.м. | 5558.86 |  | 150422.7516
| 253790,87 - тариф |  | содержание инженерных систем |  |  |  | 89282.38
|  |  | электроснабжение |  |  |  | 6670.632
| Итого: | [5 empty] | 246375.7636
123 | ул.Лесопильная 71
| Текущий ремонт: | 69756.71
|  |  | замена эл.провода АПВ 10 | м/п | 20 | 9.66 | 2747.22 | сентябрь
|  |  | замена труб системы водоотведения ф110 | м/п | 16 | 37.47 | 16586.54 | январь
|  |  | замена труб системы ХВС ф50 | м/п | 4 | 8.09 | 4625.84 | январь
|  |  | замена труб системы отопления ф50 | м/п | 6 | 9.99 | 4116.18 | январь
|  |  | ремонт задвижек ф80,ф100 | шт. | 10 | 45.36 | 9812.27 | август
|  |  | ремонт вентилей ф15,ф20 | шт. | 36 | 10.8 | 5401.71 | август
|  |  | замена труб системы водоотведения ф110 | м/п | 12 | 28.1 | 12439.92 | август
|  |  | замена труб системы ХВС ф40 | м/п | 3 | 5.46 | 2936.23 | август
| 69756,71-тариф |  | выполнение работ по заявкам населения |  |  |  | 11090.8
| Итого: | [5 empty] | 69756.71
| Содержание: | 155977.75 | содержание АДС | кв.м. | 3539.8 |  | 95786.988
|  |  | содержание инженерных систем |  |  |  | 55943
| 155977,75 - тариф |  | электроснабжение |  |  |  | 4247.76
| Итого: | [5 empty] | 155977.748
124 | ул.Лесопильная 137
| Текущий ремонт: | 8579.58
|  |  | смена выключателей | шт. | 3 | 0.87 | 430.77 | октябрь
| 15251,28-тариф |  | выполнение работ по заявкам населения |  |  |  | 8148.81
| Итого: | [5 empty] | 8579.58
| Содержание: | 29940.68 | содержание АДС | кв.м. | 655.8 |  | 17745.948
|  |  | содержание инженерных систем |  |  |  | 11407.77
| 29940,68-тариф |  | электроснабжение |  |  |  | 786.96
| Итого: | [5 empty] | 29940.678
125 | ул.Лесопильная 139
| Текущий ремонт: | 46602.7
|  |  | смена патронов | шт. | 3 | 1.43 | 464.6 | сентябрь
|  |  | замена труб системы водоотведения ф110 | м/п | 16 | 37.47 | 16586.54 | февраль
|  |  | замена труб системы отопления ф50 | м/п | 3 | 5 | 2058.09 | февраль
|  |  | ремонт задвижек ф50 | шт. | 6 | 27.22 | 5887.36 | июль
|  |  | ремонт вентилей ф15,ф20 | шт. | 10 | 3 | 1500.46 | июль
|  |  | замена труб системы водоотведения ф110 | м/п | 12 | 28.1 | 12439.92 | июль
| 46602,7-тариф |  | выполнение работ по заявкам населения |  |  |  | 7665.73
| Итого: | [5 empty] | 46602.7
| Содержание: | 91488.46 | содержание АДС | кв.м. | 2003.9 |  | 54225.534
|  |  | содержание инженерных систем |  |  |  | 34858.25
| 91488,46-тариф |  | электроснабжение |  |  |  | 2404.68
| Итого: | [5 empty] | 91488.464
126 | ул.Луначарского 32
| Текущий ремонт: | 11952.12
|  |  | замена труб системы водоотведения ф110 | м/п | 1 | 2.34 | 1036.71 | май
| 11952,12-тариф |  | выполнение работ по заявкам населения |  |  |  | 10915.41
| Итого: | [5 empty] | 11952.12
| Содержание: | 26892.26 | содержание АДС | кв.м. | 610.3 |  | 16514.718
| 26892,26-тариф |  | содержание инженерных систем |  |  |  | 9645.18
|  |  | электроснабжение |  |  |  | 732.36
| Итого: | [5 empty] | 26892.258
127 | ул.Луначарского 34
| Текущий ремонт: | 9278.9
|  |  | смена патронов | шт. | 2 | 0.95 | 309.71 | июнь
|  |  | замена труб системы ХВС ф15 | м/п | 2 | 2.33 | 1172.67 | сентябрь
|  |  | ремонт задвижек ф50 | шт. | 1 | 4.54 | 981.26 | август
|  |  | ремонт вентилей ф15 | шт. | 4 | 1.2 | 600.14 | август
| 9278,9-тариф |  | выполнение работ по заявкам населения |  |  |  | 6215.12
| Итого: | [5 empty] | 9278.9
| Содержание: | 20877.52 | содержание АДС | кв.м. | 473.8 |  | 12821.028
| 20877,52-тариф |  | содержание инженерных систем |  |  |  | 7487.93
|  |  | электроснабжение |  |  |  | 568.56
| Итого: | [5 empty] | 20877.518
128 | ул.Луначарского 58
| Текущий ремонт: | 148053.28
|  |  | замена эл.провода АПВ 10 | м/п | 10 | 4.84 | 1373.68 | март
|  |  | ремонт эл.щитов | шт. | 3 | 4.35 | 949.9 | март
|  |  | замена труб системы водоотведения ф110 | м/п | 16 | 37.47 | 16586.54 | октябрь
|  |  | замена труб системы ХВС ф25 | м/п | 4 | 5.69 | 2910.87 | октябрь
|  |  | замена труб системы отопления ф20 | м/п | 6 | 8.04 | 2449.87 | октябрь
|  |  | замена задвижек ф80 | шт. | 2 | 12.66 | 9601.02 | октябрь
|  |  | ремонт задвижек ф80,ф100 | шт. | 6 | 27.22 | 5887.36 | май
|  |  | ремонт вентилей ф15 | шт. | 10 | 3 | 1500.46 | май
| 148053,28-тариф |  | выполнение работ по заявкам населения |  |  |  | 106793.58
| Итого: | [5 empty] | 148053.28
| Содержание: | 362773.82 | содержание АДС | кв.м. | 3536.8 |  | 95705.808
| 362773,82-тариф |  | работа дворника |  |  |  | 117775.44
|  |  | механизированная уборка |  |  |  | 49868.88
|  |  | подсыпка |  |  |  | 9973.776
|  |  | содержание инженерных систем |  |  |  | 57720.576
|  |  | электроснабжение |  |  |  | 4244.16
|  |  | содержание конструктивных элементов |  |  |  | 27485.18
| Итого: | [5 empty] | 362773.82
129 | ул.Луначарского 59
| Текущий ремонт: | 17103.8
| 17103,8-тариф |  | выполнение работ по заявкам населения |  |  |  | 17103.8
| Итого: | [5 empty] | 17103.8
| Содержание: | 38347.99 | содержание АДС | кв.м. | 402.7 |  | 10897.062
| 38347,99-тариф |  | работа дворника |  |  |  | 13409.91
|  |  | механизированная уборка |  |  |  | 5678.07
|  |  | подсыпка |  |  |  | 1135.614
без детской площадки
|  |  | содержание инженерных систем |  |  |  | 6572.064
|  |  | электроснабжение |  |  |  | 483.24
|  |  | содержание конструктивных элементов |  |  |  | 172.03
| Итого: | [5 empty] | 38347.99
130 | ул.Луначарского 60
| Текущий ремонт: | 216835.53
|  |  | замена эл.провода АПВ 10 | м/п | 15 | 7.26 | 2060.56 | март
|  |  | ремонт эл.щитов | шт. | 5 | 7.24 | 1583.17 | март
|  |  | замена труб системы отопления ф40 | м/п | 4 | 6.66 | 2591.49 | ноябрь
|  |  | замена вентилей ф25 | шт. | 8 | 12.36 | 5906.01 | ноябрь
|  |  | ремонт задвижек ф50,ф100 | шт. | 6 | 27.22 | 5887.36 | июнь
|  |  | ремонт вентилей ф15 | шт. | 12 | 3.6 | 1800.57 | июнь
|  |  | замена труб системы ХВС ф25 | м/п | 5 | 7.11 | 3638.58 | июнь
| 216835,53-тариф |  | выполнение работ по заявкам населения |  |  |  | 193367.79
| Итого: | [5 empty] | 216835.53
| Содержание: | 507712.46 | содержание АДС | кв.м. | 4800.9 |  | 129912.354
| 507712,46-тариф |  | работа дворника |  |  |  | 159869.97
|  |  | механизированная уборка |  |  |  | 67692.69
|  |  | подсыпка |  |  |  | 13538.538
|  |  | содержание инженерных систем |  |  |  | 78350.688
|  |  | электроснабжение |  |  |  | 5761.08
|  |  | содержание конструктивных элементов |  |  |  | 52587.14
| Итого: | [5 empty] | 507712.46
131 | ул.Луначарского 61
| Текущий ремонт: | 32767.5 | известковая окраска подъездов | кв.м. | 305.5 | 65.53 | 12352.34 | март
| 1,2под. |  | перетирка штукатурки | кв.м. | 260 | 109.47 |  | март | 20208.09
|  |  | ремонт штукатурки стен | кв.м. | 8 | 27.4 | 5890.9 | март
|  |  | потолков | кв.м. | 3 | 11.5 | 2654.2 | март
| 1под. |  | устройство и разборка деревянных лесов | кв.м. | 4.5 | 8.65 | 3414.89 | март
| 2под. |  | перенос лесов из 1 подъезда | кв.м. | 4.5 | 8.65 | 1828.61 | март
|  |  | масляная окраска пола | кв.м. | 68.6 | 53.96 |  | март | 10230.76
|  |  | масляная окраска лестничного ограждения | кв.м. | 24 | 18.43 | 3498.09 | март
|  |  | масляная окраска дверей | кв.м. | 8 | 9.16 | 1709.1 | март
| 32767,5-тариф |  | выполнение работ по заявкам населения |  |  |  | 1419.37
| Итого: | [5 empty] | 32767.5
| Содержание: | 43303.36 | содержание АДС | кв.м. | 789.7 |  | 21369.282
| 43303,36-тариф |  | без работы дворника
без механизированной уборки
без подсыпки
без детской площадки
|  |  | содержание инженерных систем |  |  |  | 12887.904
|  |  | электроснабжение |  |  |  | 947.64
|  |  | содержание конструктивных элементов |  |  |  | 8098.53
| Итого: | [5 empty] | 43303.356
132 | ул.Луначарского 63
| Текущий ремонт: | 19191.73
| 19191,73-тариф |  | выполнение работ по заявкам населения |  |  |  | 19191.73
| Итого: | [5 empty] | 19191.73
| Содержание: | 39610.84 | содержание АДС | кв.м. | 455.8 |  | 12333.948
| 39610,84-тариф |  | работа дворника |  |  |  | 15178.14
|  |  | механизированная уборка |  |  |  | 6426.78
|  |  | подсыпка |  |  |  | 1285.356
без детской площадки
|  |  | содержание инженерных систем |  |  |  | 1914.36
|  |  | электроснабжение |  |  |  | 546.96
|  |  | содержание конструктивных элементов |  |  |  | 1925.3
| Итого: | [5 empty] | 39610.844
133 | ул.Луначарского 65
| Текущий ремонт: | 6913.94
|  |  | замена эл.провода АПВ 10 | м/п | 15 | 7.26 | 2060.56 | апрель
|  |  | смена патронов | шт. | 5 | 2.38 | 774.46 | апрель
|  |  | замена труб системы водоотведения ф110 | м/п | 8 | 18.74 |  | декабрь | 8293.23
| 10325,19-тариф |  | выполнение работ по заявкам населения |  |  |  | 4078.92
| Итого: | [5 empty] | 6913.94
| Содержание: | 27161.16 | содержание АДС | кв.м. | 537.3 |  | 14539.338
|  |  | содержание инженерных систем |  |  |  | 11977.06
| 27161,16 - тариф |  | электроснабжение |  |  |  | 644.76
| Итого: | [5 empty] | 27161.158
134 | ул.Луначарского 65а
| Текущий ремонт: | 0
| 11877,82-тариф |  | выполнение работ по заявкам населения |  |  |  | 0
| Итого: | [5 empty] | 0
| Содержание: | 28223.96 | содержание АДС | кв.м. | 462.1 |  | 12504.426
| 37330,29-тариф |  | работа дворника |  |  |  | 15387.93
механизированная уборка
подсыпка
без детской площадки
|  |  | электроснабжение |  |  |  | 331.6
содержание конструктивных элементов
| Итого: | [5 empty] | 28223.956
135 | ул.Луначарского 69 |  | аварийный жилой фонд
| 9865,68-тариф | 9865.68 | выполнение работ по заявкам населения |  |  |  | 9865.68
| Итого: | [5 empty] | 9865.68
| Содержание: | 20993.8 | содержание АДС | кв.м. | 382 |  | 10336.92
| 20993,8-тариф |  | без дворника
|  |  | механизированная уборка |  |  |  | 5386.2
без подсыпки
без детской площадки
|  |  | электроснабжение |  |  |  | 458.4
|  |  | содержание конструктивных элементов |  |  |  | 4812.28
| Итого: | [5 empty] | 20993.8
136 | ул.Луначарского 70
| Текущий ремонт: | 79402.15
|  |  | смена патронов | шт. | 5 | 2.38 | 774.46 | апрель
|  |  | замена труб системы водоотведения ф110 | м/п | 16 | 37.47 | 16586.54 | январь
|  |  | замена труб системы ХВС ф25 | м/п | 4 | 5.69 | 2910.87 | январь
|  |  | ремонт задвижек ф50 | шт. | 2 | 9.07 | 1962.45 | август
| 79402,15-тариф |  | выполнение работ по заявкам населения |  |  |  | 57167.83
| Итого: | [5 empty] | 79402.15
| Содержание: | 105509.93 | содержание АДС | кв.м. | 1762.8 |  | 47701.368
| 105509,93-тариф |  | без дворника
без детской площадки
без механизированной уборки
|  |  | без подсыпки | кв.м.
|  |  | содержание инженерных систем |  |  |  | 28768.896
|  |  | электроснабжение |  |  |  | 2115.36
|  |  | содержание конструктивных элементов |  |  |  | 26924.31
| Итого: | [5 empty] | 105509.934
137 | ул.Луначарского 72
| Текущий ремонт: | 12318.34 | смена выключателей | шт. | 5 | 1.45 | 717.95 | апрель
|  |  | замена труб системы водоотведения ф110 | м/п | 6 | 14.06 | 6220.03 | февраль
|  |  | замена труб системы ХВС ф25 | м/п | 3 | 4.27 | 2183.17 | февраль
|  |  | ремонт задвижек ф50 | шт. | 2 | 9.07 | 1962.45 | август
| 12318,34-тариф |  | выполнение работ по заявкам населения |  |  |  | 1234.74
| Итого: | [5 empty] | 12318.34
| Содержание: | 27716.26 | содержание АДС | кв.м. | 629 |  | 17020.74
| 27716,26-тариф |  | содержание инженерных систем |  |  |  | 9940.72
|  |  | электроснабжение |  |  |  | 754.8
| Итого: | [5 empty] | 27716.26
138 | ул.Луначарского 73 |  | аварийный жилой фонд
| Текущий ремонт: | 13943.67
| 13943,67-тариф |  | выполнение работ по заявкам населения |  |  |  | 13943.67
| Итого: | [5 empty] | 13943.67
| Содержание: | 43879.62
| 43879,62-тариф |  | содержание АДС | кв.м. | 539.9 |  | 14609.694
|  |  | работа дворника |  |  |  | 17978.67
|  |  | механизированная уборка |  |  |  | 7612.59
|  |  | подсыпка |  |  |  | 1522.518
без детской площадки
|  |  | электроснабжение |  |  |  | 647.88
|  |  | содержание конструктивных элементов |  |  |  | 1508.27
| Итого: | [5 empty] | 43879.622
139 | ул.Луначарского 74
| Текущий ремонт: | 83578.1
|  |  | замена эл.провода АПВ 10 | м/п | 10 | 4.84 | 1373.68 | апрель
|  |  | смена выключателей | шт. | 5 | 1.45 | 717.95 | апрель
|  |  | замена труб системы водоотведения ф110 | м/п | 16 | 37.47 | 16586.54 | март
|  |  | замена труб системы ХВС ф25 | м/п | 3 | 4.27 | 2183.17 | март
|  |  | ремонт задвижек ф50 | шт. | 2 | 9.07 | 1962.45 | август
| 83578,1-тариф |  | выполнение работ по заявкам населения |  |  |  | 60754.31
| Итого: | [5 empty] | 83578.1
| Содержание: | 192377.99 | содержание АДС | кв.м. | 2020.2 |  | 54666.612
| 192377,99-тариф |  | работа дворника |  |  |  | 67272.66
|  |  | механизированная уборка |  |  |  | 28484.82
|  |  | подсыпка |  |  |  | 5696.964
без детской площадки
|  |  | содержание инженерных систем |  |  |  | 32969.664
|  |  | электроснабжение |  |  |  | 2424.24
|  |  | содержание конструктивных элементов |  |  |  | 863.03
| Итого: | [5 empty] | 192377.99
140 | ул.Луначарского 74а
| Текущий ремонт: | 90660.91
| 90660,91-тариф |  | замена эл.провода АПВ 10 | м/п | 10 | 4.84 | 1373.68 | апрель
|  |  | смена выключателей | шт. | 5 | 1.45 | 717.95 | апрель
|  |  | замена труб системы отопления ф40 | м/п | 4 | 6.66 | 2591.49 | апрель
|  |  | замена труб системы ХВС ф20 | м/п | 2 | 2.58 | 1316.97 | апрель
|  |  | замена труб системы водоотведения ф110 | м/п | 16 | 37.47 | 16586.54 | апрель
|  |  | выполнение работ по заявкам населения |  |  |  | 68074.28
| Итого: | [5 empty] | 90660.91
| Содержание: | 201960.07 | содержание АДС | кв.м. | 2007.3 |  | 54317.538
| 201960,07-тариф |  | работа дворника |  |  |  | 66843.09
|  |  | механизированная уборка |  |  |  | 28302.93
|  |  | подсыпка |  |  |  | 5660.586
без детской площадки
|  |  | содержание инженерных систем |  |  |  | 32759.136
|  |  | электроснабжение |  |  |  | 2408.76
|  |  | содержание конструктивных элементов |  |  |  | 11668.03
| Итого: | [5 empty] | 201960.07
141 | ул.Луначарского 76
| Текущий ремонт: | 0
|  |  | ремонт эл.щитов | шт. | 2 | 2.9 |  | апрель | 633.2
|  |  | замена труб системы водоотведения ф110 | м/п | 1 | 2.34 |  | май | 1036.71
|  |  | ремонт задвижек ф50 | шт. | 2 | 9.07 |  | август | 1962.45
| 12320,29-тариф |  | выполнение работ по заявкам населения
| Итого: | [5 empty] | 0
| Содержание: | 15361.67 | содержание АДС | кв.м. | 629.1 |  | 15361.67
| 27720,66-тариф |  | содержание инженерных систем
электроснабжение
| Итого: | [5 empty] | 15361.67
142 | ул.Луначарского 77
| Текущий ремонт: | 0
|  |  | известковая окраска подъезда | кв.м. | 165.9 | 35.59 |  | июнь | 6707.87
|  |  | перетирка штукатурки | кв.м. | 160 | 67.37 |  | июнь | 12435.75
|  |  | ремонт штукатурки стен | кв.м. | 6 | 20.55 |  | июнь | 4418.19
|  |  | потолков | кв.м. | 3 | 11.5 |  | июнь | 2654.2
|  |  | откосов | кв.м. | 2 | 11.49 |  | июнь | 2562.03
|  |  | подмазка плинтусов | кв.м. | 1.8 | 6.17 |  | июнь | 1325.44
|  |  | устройство и разборка деревянных лесов | кв.м. | 4.5 | 8.65 |  | июнь | 3414.89
| 13338,16-тариф |  | выполнение работ по заявкам населения
| Итого: | [5 empty] | 0
| Содержание: | 24251.68 | содержание АДС | кв.м. | 405.1 |  | 10962.006
| 37237,76-тариф |  | работа дворника |  |  |  | 13289.67
механизированная уборка
подсыпка
без детской площадки
электроснабжение
содержание конструктивных элементов
| Итого: | [5 empty] | 24251.676
143 | ул.Луначарского 78
| Текущий ремонт: | 0
|  |  | замена эл.провода АПВ 10 | м/п | 10 | 4.84 |  | апрель | 1373.68
|  |  | замена труб системы ХВС ф20 | м/п | 2 | 2.58 |  | сентябрь | 1316.97
|  |  | замена труб системы водоотведения ф110 | м/п | 16 | 37.47 |  | сентябрь | 16586.54
|  |  | ремонт задвижек ф50 | шт. | 2 | 9.07 |  | август | 1962.45
| кв.21,25,29 |  | бетонирование балконных плит | кв.м. | 12 | 4.64 |  | июль | 6255.98
|  |  | ремонт штукатурки торцов балконных плит | кв.м. | 3.6 | 29.68 |  | июль | 6694.03
|  |  | работа автовышки | маш./ч |  | 24 |  | июль | 31864.87
| 58101,03-тариф |  | выполнение работ по заявкам населения
| Итого: | [5 empty] | 0
| Содержание: | 84239.32 | содержание АДС | кв.м. | 1286.4 |  | 34809.984
| 128798,48-тариф |  | работа дворника |  |  |  | 42837.12
механизированная уборка
подсыпка
без детской площадки
|  |  | содержание инженерных систем |  |  |  | 3048.54
|  |  | электроснабжение |  |  |  | 1543.68
|  |  | содержание конструктивных элементов |  |  |  | 2000
| Итого: | [5 empty] | 84239.324
144 | ул.Луначарского 78а
| Текущий ремонт: | 0
|  |  | замена эл.провода АПВ 10 | м/п | 10 | 4.84 |  | апрель | 1373.68
|  |  | ремонт эл.щитов | шт. | 2 | 2.9 |  | апрель | 633.2
|  |  | замена труб системы ХВС ф20 | м/п | 2 | 2.58 |  | октябрь | 1316.97
|  |  | замена труб системы водоотведения ф110 | м/п | 16 | 37.47 |  | октябрь | 16586.54
|  |  | ремонт задвижек ф80 | шт. | 2 | 9.07 |  | июль | 1962.45
|  |  | ремонт вентилей ф15 | шт. | 8 | 2.4 |  | июль | 1200.36
| 39579,39-тариф |  | выполнение работ по заявкам населения
| Итого: | [5 empty] | 0
| Содержание: | 59611.93 | содержание АДС | кв.м. | 945.5 |  | 25585.23
| 92467,63-тариф |  | работа дворника |  |  |  | 31485.15
механизированная уборка
подсыпка
без детской площадки
|  |  | содержание инженерных систем |  |  |  | 1000
|  |  | электроснабжение |  |  |  | 1134.6
|  |  | содержание конструктивных элементов |  |  |  | 406.95
| Итого: | [5 empty] | 59611.93
145 | ул.Луначарского 79
| Текущий ремонт: | 0 | известковая окраска подъезда | кв.м. | 173.7 | 37.26 |  | июнь | 7023.31
|  |  | перетирка штукатурки | кв.м. | 160 | 67.37 |  | июнь | 12435.75
|  |  | ремонт штукатурки стен | кв.м. | 6 | 20.55 |  | июнь | 4418.19
|  |  | потолков | кв.м. | 2 | 7.67 |  | июнь | 1769.42
|  |  | устройство и разборка деревянных лесов | кв.м. | 4.5 | 8.65 |  | июнь | 3414.89
| 10212,2-тариф |  | выполнение работ по заявкам населения
| Итого: | [5 empty] | 0
| Содержание: | 26397.93 | содержание АДС | кв.м. | 397.3 |  | 10750.938
| 32095,48-тариф |  | работа дворника |  |  |  | 13230.09
механизированная уборка
|  |  | подсыпка |  |  |  | 1120.386
без детской площадки
|  |  | электроснабжение |  |  |  | 476.76
|  |  | содержание конструктивных элементов |  |  |  | 819.76
| Итого: | [5 empty] | 26397.934
146 | ул.Луначарского 79а
| Текущий ремонт: | 0
| 15281,03-тариф |  | выполнение работ по заявкам населения |  |  |  | 0
| Итого: | [5 empty] | 0
| Содержание: | 40574.23 | содержание АДС | кв.м. | 594.5 |  | 16087.17
| 48026,09-тариф |  | работа дворника |  |  |  | 19796.85
механизированная уборка
|  |  | подсыпка |  |  |  | 1676.49
без детской площадки
|  |  | электроснабжение |  |  |  | 713.4
|  |  | содержание конструктивных элементов |  |  |  | 2300.32
| Итого: | [5 empty] | 40574.23
147 | ул.Луначарского 80
| Текущий ремонт: | 52962.69
|  |  | замена труб системы ХВС ф20 | м/п | 2 | 2.58 | 1316.97 | ноябрь
|  |  | замена труб системы водоотведения ф110 | м/п | 10 | 23.45 | 10367.05 | ноябрь
|  |  | ремонт задвижек ф80 | шт. | 2 | 9.07 | 1962.45 | июль
|  |  | ремонт вентилей ф15 | шт. | 8 | 2.4 | 1200.36 | июль
| 1,2,3под. |  | известковая окраска подъездов | кв.м. | 551 | 118.19 | 22278.75 | апрель
|  |  | перетирка штукатурки | кв.м. | 500 | 210.53 |  | апрель | 38861.76
|  |  | ремонт штукатурки стен | кв.м. | 6 | 20.55 | 4418.19 | апрель
|  |  | потолков | кв.м. | 3 | 11.5 | 2654.2 | апрель
| 1под. |  | устройство и разборка деревянных лесов | кв.м. | 4.5 | 8.65 | 3414.89 | апрель
| 2,3под. |  | перенос лесов | кв.м. | 9 | 17.29 | 3657.22 | апрель
|  |  | масляная окраска пола | кв.м. | 120 | 94.39 |  | апрель | 17896.23
|  |  | масляная окраска лестничного ограждения | кв.м. | 54 | 41.46 |  | апрель | 7870.87
|  |  | масляная окраска дверей | кв.м. | 12 | 13.73 |  | апрель | 2563.73
|  |  | масляная окраска оконных переплетов | кв.м. | 3.8 | 5.85 |  | апрель | 1083.04
|  |  | масляная окраска пожарных лестниц | кв.м. | 3 | 3.63 |  | апрель | 655.02
| 55193,32-тариф |  | выполнение работ по заявкам населения |  |  |  | 1692.61
| Итого: | [5 empty] | 52962.69
| Содержание: | 127042.61 | содержание АДС | кв.м. | 1334.1 |  | 36100.746
| 127042,61-тариф |  | работа дворника |  |  |  | 44425.53
|  |  | механизированная уборка |  |  |  | 18810.81
|  |  | подсыпка |  |  |  | 3762.162
без детской площадки
|  |  | содержание инженерных систем |  |  |  | 21772.512
|  |  | электроснабжение |  |  |  | 1600.92
|  |  | содержание конструктивных элементов |  |  |  | 569.93
| Итого: | [5 empty] | 127042.61
148 | ул.Луначарского 81
| Текущий ремонт: | 0
| 19638,05-тариф |  | выполнение работ по заявкам населения |  |  |  | 0
| Итого: | [5 empty] | 0
| Содержание: | 12616.31 | содержание АДС | кв.м. | 466.4 |  | 12616.31
| 21693,2-тариф |  | без работы дворника
без механизированной уборки
без подсыпки
без детской площадки
содержание инженерных систем
электроснабжение
содержание конструктивных элементов
| Итого: | [5 empty] | 12616.31
149 | ул.Луначарского 82
| Текущий ремонт: | 74987.21
|  |  | замена труб системы водоотведения ф110 | м/п | 4 | 9.37 | 4146.62 | декабрь
|  |  | ремонт задвижек ф80 | шт. | 2 | 9.07 | 1962.45 | июль
|  |  | ремонт вентилей ф15 | шт. | 8 | 2.4 | 1200.36 | июль
| 74987,21-тариф |  | выполнение работ по заявкам населения |  |  |  | 67677.78
| Итого: | [5 empty] | 74987.21
| Содержание: | 175923.07 | содержание АДС | кв.м. | 1796.6 |  | 48615.996
| 175923,07-тариф |  | работа дворника |  |  |  | 59826.78
|  |  | механизированная уборка |  |  |  | 25332.06
|  |  | подсыпка |  |  |  | 5066.412
без детской площадки
|  |  | содержание инженерных систем |  |  |  | 29320.512
|  |  | электроснабжение |  |  |  | 2155.92
|  |  | содержание конструктивных элементов |  |  |  | 5605.39
| Итого: | [5 empty] | 175923.07
150 | ул.Луначарского 83
| Текущий ремонт: | 0
|  |  | известковая окраска подъезда | кв.м. | 178.11 | 38.2 |  | август | 7201.51
|  |  | перетирка штукатурки | кв.м. | 155 | 65.26 |  | август | 12047.15
|  |  | ремонт штукатурки стен | кв.м. | 5 | 17.13 |  | август | 3681.8
|  |  | потолков | кв.м. | 2 | 7.67 |  | август | 1769.42
|  |  | устройство и разборка деревянных лесов | кв.м. | 4.5 | 8.65 |  | август | 3414.89
| 10191,64-тариф |  | выполнение работ по заявкам населения
| Итого: | [5 empty] | 0
| Содержание: | 27326.56 | содержание АДС | кв.м. | 396.5 |  | 10729.29
| 32030,86-тариф |  | работа дворника |  |  |  | 13203.45
механизированная уборка
|  |  | подсыпка |  |  |  | 1118.13
без детской площадки
|  |  | электроснабжение |  |  |  | 475.8
|  |  | содержание конструктивных элементов |  |  |  | 1799.89
| Итого: | [5 empty] | 27326.56
151 | ул.Луначарского 84
| Текущий ремонт: | 12440.75
| 56016,6-тариф |  | выполнение работ по заявкам населения |  |  |  | 12440.75
| Итого: | [5 empty] | 12440.75
| Содержание: | 128937.63 | содержание АДС | кв.м. | 1354 |  | 36639.24
| 128937,63-тариф |  | работа дворника |  |  |  | 45088.2
|  |  | механизированная уборка |  |  |  | 19091.4
|  |  | подсыпка |  |  |  | 3818.28
без детской площадки
|  |  | содержание инженерных систем |  |  |  | 22097.28
|  |  | электроснабжение |  |  |  | 1624.8
|  |  | содержание конструктивных элементов |  |  |  | 578.43
| Итого: | [5 empty] | 128937.63
152 | ул.Луначарского 86
| Текущий ремонт: | 19614.09
|  |  | замена труб системы водоотведения ф110 | м/п | 2 | 4.69 | 2073.41 | январь
|  |  | ремонт задвижек ф50 | шт. | 1 | 4.54 | 981.26 | июнь
|  |  | ремонт вентилей ф15 | шт. | 4 | 1.2 | 600.14 | июнь
|  |  | замена труб системы водоотведения ф110 | м/п | 2.5 | 5.86 | 2591.84 | июнь
| 19641,09-тариф |  | выполнение работ по заявкам населения |  |  |  | 13367.44
| Итого: | [5 empty] | 19614.09
| Содержание: | 45147.22 | содержание АДС | кв.м. | 474.1 |  | 12829.146
| 45147,22-тариф |  | работа дворника |  |  |  | 15787.53
|  |  | механизированная уборка |  |  |  | 6684.81
|  |  | подсыпка |  |  |  | 1336.962
без детской площадки
|  |  | содержание инженерных систем |  |  |  | 4265.758
|  |  | электроснабжение |  |  |  | 568.92
|  |  | содержание конструктивных элементов |  |  |  | 3674.09
| Итого: | [5 empty] | 45147.216
153 | ул.Луначарского 87 |  | аварийный жилой фонд
| Текущий ремонт: | 0
| 20132,8-тариф |  | выполнение работ по заявкам населения |  |  |  | 0
| Итого: | [5 empty] | 0
| Содержание: | 12748.85
| 21459,61-тариф |  | содержание АДС | кв.м. | 471.3 |  | 12748.85
без работы дворника
без механизированной уборки
без подсыпки
без детской площадки
содержание инженерных систем
электроснабжение
содержание конструктивных элементов
| Итого: | [5 empty] | 12748.85
154 | ул.Луначарского 89 |  | аварийный жилой фонд
| Текущий ремонт: | 21700.54
| кв.3 |  | ремонт печной трубы | шт./кирп. | 340 | 75.33 |  | июнь | 18397.49
|  |  | работа автовышки | маш./ч |  | 16 |  | июнь | 21243.24
| 21700,54-тариф |  | выполнение работ по заявкам населения |  |  |  | 21700.54
| Итого: | [5 empty] | 21700.54
| Содержание: | 23130.66
| 23130,66-тариф |  | содержание АДС | кв.м. | 508 |  | 13746.48
без работы дворника
без механизированной уборки
без подсыпки
без детской площадки
|  |  | содержание инженерных систем |  |  |  | 2133.6
|  |  | электроснабжение |  |  |  | 609.6
|  |  | содержание конструктивных элементов |  |  |  | 6640.98
| Итого: | [5 empty] | 23130.66
155 | ул.Луначарского 90а
| Текущий ремонт: | 0
|  |  | ремонт задвижек ф50 | шт. | 1 | 4.54 |  | август | 981.26
|  |  | ремонт вентилей ф15 | шт. | 8 | 2.4 |  | август | 1200.36
| кв.3 |  | герметизация ввода т/трассы в дом | ч/ч |  | 32 |  | август | 6649.17
| 24847,54-тариф |  | выполнение работ по заявкам населения
| Итого: | [5 empty] | 0
| Содержание: | 39777.48 | содержание АДС | кв.м. | 600.6 |  | 16252.236
| 57193,46-тариф |  | без детской площадки
|  |  | работа дворника |  |  |  | 19999.98
подсыпка
механизированная уборка
|  |  | содержание инженерных систем |  |  |  | 1804.54
|  |  | электроснабжение |  |  |  | 720.72
|  |  | содержание конструктивных элементов |  |  |  | 1000
| Итого: | [5 empty] | 39777.476
156 | ул.Луначарского 91 |  | аварийный жилой фонд
| Текущий ремонт: | 20094.36
| 20094,36-тариф |  | выполнение работ по заявкам населения |  |  |  | 20094.36
| Итого: | [5 empty] | 20094.36
| Содержание: | 21418.63
| 21418,63-тариф |  | содержание АДС | кв.м. | 470.4 |  | 12729.024
без работы дворника
без механизированной уборки
без подсыпки
без детской площадки
|  |  | содержание инженерных систем |  |  |  | 1975.68
|  |  | электроснабжение |  |  |  | 564.48
|  |  | содержание конструктивных элементов |  |  |  | 6149.45
| Итого: | [5 empty] | 21418.634
157 | ул.Луначарского 92
| Текущий ремонт: | 19539.34
|  |  | замена труб системы водоотведения ф110 | м/п | 2 | 4.69 | 2073.41 | февраль
| 19539,34-тариф |  | выполнение работ по заявкам населения |  |  |  | 17465.93
| Итого: | [5 empty] | 19539.34
| Содержание: | 25821.9 | содержание АДС | кв.м. | 470.9 |  | 12742.554
| 25821,9-тариф |  | без детской площадки
без дворника, без подсыпки
без мех.уборки
|  |  | содержание инженерных систем |  |  |  | 7685.088
|  |  | электроснабжение |  |  |  | 565.08
|  |  | содержание конструктивных элементов |  |  |  | 4829.18
| Итого: | [5 empty] | 25821.902
158 | ул.Луначарского 93 |  | аварийный жилой фонд
| Текущий ремонт: | 21909.86
| 21909,86-тариф |  | выполнение работ по заявкам населения |  |  |  | 21909.86
| Итого: | [5 empty] | 21909.86
| Содержание: | 23353.77
| 23353,77-тариф |  | содержание АДС | кв.м. | 512.9 |  | 13879.074
без работы дворника
без механизированной уборки
без подсыпки
без детской площадки
|  |  | содержание инженерных систем |  |  |  | 2154.18
|  |  | электроснабжение |  |  |  | 615.48
|  |  | содержание конструктивных элементов |  |  |  | 6705.04
| Итого: | [5 empty] | 23353.774
159 | ул.Луначарского 94
| Текущий ремонт: | 0
| 19522,74-тариф |  | выполнение работ по заявкам населения |  |  |  | 0
| Итого: | [5 empty] | 0
| Содержание: | 12716.39 | содержание АДС | кв.м. | 470.5 |  | 12716.39
| 25799,96-тариф |  | без работы дворника
без механизированной уборки
без подсыпки
без детской площадки
содержание инженерных систем
электроснабжение
содержание конструктивных элементов
| Итого: | [5 empty] | 12716.39
160 | ул.Луначарского 102 |  | аварийный жилой фонд
| Текущий ремонт: | 14018.08
| 14018,08-тариф |  | выполнение работ по заявкам населения |  |  |  | 14018.08
| Итого: | [5 empty] | 14018.08
| Содержание: | 28277.85
| 28277,85-тариф |  | содержание АДС | кв.м. | 329.1 |  | 8905.446
|  |  | работа дворника |  |  |  | 10959.03
|  |  | механизированная уборка |  |  |  | 4640.31
|  |  | подсыпка |  |  |  | 928.062
без детской площадки
|  |  | содержание инженерных систем |  |  |  | 1382.22
|  |  | электроснабжение |  |  |  | 394.92
|  |  | содержание конструктивных элементов |  |  |  | 1067.86
| Итого: | [5 empty] | 28277.848
161 | ул.Луначарского 104 |  | аварийный жилой фонд
| Текущий ремонт: | 13081.07
| 13081,07-тариф |  | выполнение работ по заявкам населения |  |  |  | 13081.07
| Итого: | [5 empty] | 13081.07
| Содержание: | 41165.08
| 41165,08-тариф |  | содержание АДС | кв.м. | 506.5 |  | 13705.89
|  |  | работа дворника |  |  |  | 16866.45
|  |  | механизированная уборка |  |  |  | 7141.65
|  |  | подсыпка |  |  |  | 1428.33
без детской площадки
|  |  | электроснабжение |  |  |  | 607.8
|  |  | содержание конструктивных элементов |  |  |  | 1414.96
| Итого: | [5 empty] | 41165.08
162 | ул.Луначарского 106 |  | аварийный жилой фонд
| Текущий ремонт: | 0
| кв.7 |  | замена основания под штукатурку из драни | кв.м. | 4 | 3.47 |  | сентябрь | 751.01
|  |  | ремонт штукатурки потолка | кв.м. | 4 | 15.33 |  | сентябрь | 3538.92
|  |  | перетирка штуатурки | кв.м. | 12 | 5.05 |  | сентябрь | 932.67
|  |  | известковая окраска | кв.м. | 12 | 2.57 |  | сентябрь | 485.3
| 13664,75-тариф |  | выполнение работ по заявкам населения
| Итого: | [5 empty] | 0
| Содержание: | 16218.43
| 43001,86-тариф |  | содержание АДС | кв.м. | 529.1 |  | 14317.446
работа дворника
механизированная уборка
подсыпка
без детской площадки
|  |  | электроснабжение |  |  |  | 634.92
|  |  | содержание конструктивных элементов |  |  |  | 1266.06
| Итого: | [5 empty] | 16218.426
163 | ул.Луначарского 112
| Текущий ремонт: | 22107.97
| 22107,97-тариф |  | выполнение работ по заявкам населения |  |  |  | 22107.97
| Итого: | [5 empty] | 22107.97
| Содержание: | 34364.12 | содержание АДС | кв.м. | 479.1 |  | 12964.446
| 34364,12-тариф |  | без дворника
без детской площадки
|  |  | механизированная уборка |  |  |  | 6755.31
без подсыпки
|  |  | содержание инженерных систем |  |  |  | 10578.528
|  |  | электроснабжение |  |  |  | 574.92
|  |  | содержание конструктивных элементов |  |  |  | 3490.92
| Итого: | [5 empty] | 34364.124
164 | ул.Луначарского 114
| Текущий ремонт: | 49690.76
|  |  | замена эл.провода АПВ 10 | м/п | 50 | 24.16 | 6868.27 | февраль
|  |  | ремонт эл.щитов | шт. | 8 | 11.59 | 2533.07 | февраль
|  |  | смена светильников "ЖКХ 07-220Д" | шт. | 10 | 9.24 | 11881.73 | февраль
| 138556,92-тариф |  | выполнение работ по заявкам населения |  |  |  | 28407.69
| Итого: | [5 empty] | 49690.76
| Содержание: | 272009.12 | содержание АДС | кв.м. | 5957.9 |  | 161220.774
|  |  | содержание инженерных систем |  |  |  | 103638.87
| 272009,12 -тариф |  | электроснабжение |  |  |  | 7149.48
| Итого: | [5 empty] | 272009.124
165 | ул.Луначарского 123
| Текущий ремонт: | 39715.25
| 1под. |  | монтаж кровли спуска в подвал | кв.м. | 9 | 44.67 |  | июль | 28873.9
| кв.12 |  | разбивка и герметизация швов пеной | м/п | 20 | 13.5 | 7001.91 | июль
|  |  | заделка швов цем.раствором | м/п | 20 | 8.13 | 1877.7 | июль
|  |  | работа автовышки | маш./ч |  | 8 | 10621.62 | июль
| кв.12 |  | ремонт балконного козырька | кв.м. | 6 | 1.13 | 625.99 | июль
|  |  | бетонирование подъездного козырька | кв.м. | 3.8 | 1.19 | 1417.19 | июль
|  |  | работа автовышки | маш./ч |  | 2.8 | 3717.54 | июль
| 47784,74-тариф |  | выполнение работ по заявкам населения |  |  |  | 14453.3
| Итого: | [5 empty] | 39715.25
| Содержание: | 106014.89 | содержание АДС | кв.м. | 980.9 |  | 26543.154
| 106014,89-тариф |  | работа дворника |  |  |  | 32663.97
|  |  | механизированная уборка |  |  |  | 13830.69
|  |  | подсыпка |  |  |  | 2766.138
|  |  | содержание инженерных систем |  |  |  | 21658.272
|  |  | электроснабжение |  |  |  | 1177.08
|  |  | содержание конструктивных элементов |  |  |  | 7375.59
| Итого: | [5 empty] | 106014.894
166 | ул.Луначарского 124
| Текущий ремонт: | 147076.03
|  |  | замена эл.провода АПВ 10 | м/п | 40 | 19.34 | 5494.59 | январь
|  |  | смена светильников "ЖКХ 07-220Д" | шт. | 5 | 4.62 | 5940.97 | январь
|  |  | замена труб системы отопления ф40 | м/п | 4 | 6.66 | 2591.49 | март
|  |  | замена труб системы ХВС ф32 | м/п | 6 | 10.36 | 5244.35 | март
|  |  | замена труб системы водоотведения ф110 | м/п | 16 | 37.47 | 16586.54 | март
| 1,2,3,4,5,6под. |  | известковая окраска подъездов | кв.м. | 1853.31 | 397.54 |  | февраль | 74935.18
|  |  | перетирка штукатурки | кв.м. | 1600 | 673.68 |  | февраль | 124357.39
|  |  | ремонт штукатурки стен | кв.м. | 24 | 82.21 |  | февраль | 17672.61
|  |  | потолков | кв.м. | 9 | 39.19 |  | февраль | 8299.73
| 1под. |  | устройство и разборка деревянных лесов | кв.м. | 8 | 15.37 |  | февраль | 4065.82
| 2,3,4,5,6под. |  | перенос лесов (5раз) | кв.м. | 40 | 76.86 |  | февраль | 16254.22
|  |  | заделка выбоин в полах цементных | 1место | 36 | 37.45 |  | февраль | 9281.77
|  |  | ремонт бетонного пола | кв.м. | 12 | 9.36 |  | февраль | 4967.69
|  |  | масляная окраска стен (сапожки) | кв.м. | 360 | 276.43 |  | февраль | 52472.37
|  |  | масляная окраска пола (полоски) | кв.м. | 108 | 84.95 |  | февраль | 16106.68
|  |  | масляная окраска лестничного ограждения | кв.м. | 108 | 130.78 |  | февраль | 23581.1
|  |  | масляная окраска деревянных перил | кв.м. | 24 | 46.76 |  | февраль | 8674.56
|  |  | масляная окраска дверей | кв.м. | 24 | 27.47 |  | февраль | 5127.24
|  |  | масляная окраска оконных переплетов | кв.м. | 18 | 27.73 |  | февраль | 5129.86
|  |  | масляная окраска эл.щитов | кв.м. | 30 | 8.42 |  | февраль | 1540.65
|  |  | масляная окраска радиаторов отопления | кв.м. | 18 | 17.8 |  | февраль | 3250.11
| 4,6под. |  | бетонирование подъездных козырьков | кв.м. | 16.8 | 4.43 | 4603.95 | июнь
|  |  | ремонт штукатурки торцов козырьков | кв.м. | 4 | 22.55 | 5165.88 | июнь
|  |  | ремонт рулонного покрытия козырьков | кв.м. | 16.8 | 2.45 | 3621.69 | июнь
|  |  | известковая окраска козырьков | кв.м. | 16.8 | 2.62 | 516.52 | июнь
|  |  | работа автовышки | маш./ч |  | 12 | 15932.43 | июнь
| подвал |  | устройство подстилающего слоя из щебня | куб.м. | 0.17 | 1.09 | 584.89 | июнь
| подвал |  | бетонирование пола | кв.м. | 4 | 3.12 | 1655.78 | июнь
| кв.18 |  | герметизация швов верхолазным способом | м/п | 20 | 86.81 | 21571.74 | июнь
| 201050,4-тариф |  | выполнение работ по заявкам населения |  |  |  | 57565.21
| Итого: | [5 empty] | 147076.03
| Содержание: | 487225.2 | содержание АДС | кв.м. | 4575.4 |  | 123810.324
| 487225,2-тариф |  | работа дворника |  |  |  | 152360.82
|  |  | механизированная уборка |  |  |  | 64513.14
|  |  | подсыпка |  |  |  | 12902.628
|  |  | содержание инженерных систем |  |  |  | 74670.528
|  |  | электроснабжение |  |  |  | 5490.48
|  |  | содержание конструктивных элементов |  |  |  | 53477.28
| Итого: | [5 empty] | 487225.2
167 | ул.Луначарского 126
| Текущий ремонт: | 198677.55
|  |  | смена патронов | шт. | 4 | 1.9 | 619.57 | январь
|  |  | смена светильников "ЖКХ 07-220Д" | шт. | 5 | 4.62 | 5940.97 | январь
|  |  | замена труб системы отопления ф40 | м/п | 4 | 6.66 | 2591.49 | апрель
|  |  | замена труб системы ХВС ф32 | м/п | 6 | 10.36 | 5244.35 | апрель
|  |  | замена труб системы водоотведения ф110 | м/п | 16 | 37.47 | 16586.54 | апрель
| 1,2,3,4,5,6под. |  | известковая окраска подъездов | кв.м. | 1853.31 | 397.54 | 74935.18 | ноябрь
|  |  | перетирка штукатурки | кв.м. | 1600 | 673.68 |  | ноябрь | 124357.39
|  |  | ремонт штукатурки стен | кв.м. | 18 | 61.65 | 13254.5 | ноябрь
|  |  | потолков | кв.м. | 9 | 39.19 | 8299.73 | ноябрь
|  |  | заделка выбоин в полах цементных | 1место | 24 | 2497 | 6187.82 | ноябрь
|  |  | ремонт бетонного пола | кв.м. | 9 | 7.02 | 3725.8 | ноябрь
|  |  | ремонт бетонных ступеней | 1ступ. | 6 | 9.26 | 1955.32 | ноябрь
|  |  | масляная окраска стен (сапожки) | кв.м. | 360 | 276.43 |  | ноябрь | 52472.37
|  |  | масляная окраска пола (полоски) | кв.м. | 110 | 86.53 |  | ноябрь | 16405.02
|  |  | масляная окраска лестничного ограждения | кв.м. | 108 | 130.78 |  | ноябрь | 23581.1
|  |  | масляная окраска деревянных перил | кв.м. | 24 | 46.76 |  | ноябрь | 8674.56
|  |  | масляная окраска дверей | кв.м. | 24 | 27.47 |  | ноябрь | 5127.24
|  |  | масляная окраска оконных переплетов | кв.м. | 18 | 27.73 |  | ноябрь | 5129.86
|  |  | масляная окраска эл.щитов | кв.м. | 30 | 8.42 |  | ноябрь | 1540.65
|  |  | масляная окраска радиаторов отопления | кв.м. | 18 | 17.8 |  | ноябрь | 3250.11
| 198677,55-тариф |  | выполнение работ по заявкам населения |  |  |  | 59336.28
| Итого: | [5 empty] | 198677.55
| Содержание: | 481474.84 | содержание АДС | кв.м. | 4521.4 |  | 122349.084
| 481474,84-тариф |  | работа дворника |  |  |  | 150562.62
|  |  | механизированная уборка |  |  |  | 63751.74
|  |  | подсыпка |  |  |  | 12750.348
|  |  | содержание инженерных систем |  |  |  | 73789.248
|  |  | электроснабжение |  |  |  | 5425.68
|  |  | содержание конструктивных элементов |  |  |  | 52846.12
| Итого: | [5 empty] | 481474.84
168 | ул.Луначарского 128
| Текущий ремонт: | 249666.67
|  |  | замена труб системы отопления ф40 | м/п | 4 | 6.66 | 2591.49 | май
|  |  | замена труб системы ХВС ф32 | м/п | 6 | 10.36 | 5244.35 | май
|  |  | замена труб системы водоотведения ф110 | м/п | 16 | 37.47 | 16586.54 | май
|  |  | замена труб системы ГВС ф25 | м/п | 5 | 7.11 | 3638.58 | май
|  |  | ремонт задвижек ф80 | шт. | 6 | 27.22 | 5887.36 | июль
|  |  | ремонт вентилей ф20 | шт. | 20 | 6 | 3000.93 | июль
|  |  | замена труб системы водоотведения ф110 | м/п | 6 | 16.06 | 6220.03 | июль
|  |  | замена труб системы ХВС ф25 | м/п | 5 | 7.11 | 3638.58 | июль
| кв.14,71,43,68 |  | разбивка и герметизация швов пеной | м/п | 70 | 47.25 | 24506.77 | июль
|  |  | заделка швов цем.раствором | м/п | 70 | 28.46 | 6572.05 | июль
|  |  | работа автовышки | маш./ч |  | 16 | 21243.24 | июль
| 1,2,3,4,5,6,7,8под. |  | известковая окраска подъездов | кв.м. | 2307 | 494.85 | 93279.42 | март
|  |  | перетирка штукатурки | кв.м. | 2000 | 842.1 |  | март | 155446.74
| 1под. |  | устройство и разборка деревянных лесов | кв.м. | 4.5 | 8.65 | 3414.89 | март
| 2,3,4,5,6,7,8под. |  | перенос лесов (7раз) | кв.м. | 31.5 | 60.53 | 12800.2 | март
|  |  | заделка выбоин в полах цементных | 1место | 24 | 24.97 | 6187.82 | март
|  |  | ремонт бетонных полов в тамбурах | кв.м. | 16 | 12.47 | 6623.61 | март
| 249666,67-тариф |  | выполнение работ по заявкам населения |  |  |  | 28230.81
| Итого: | [5 empty] | 249666.67
| Содержание: | 553245.94 | содержание АДС | кв.м. | 5243.6 |  | 141891.816
| 553245,94-тариф |  | работа дворника |  |  |  | 174611.88
|  |  | механизированная уборка |  |  |  | 73934.76
|  |  | подсыпка |  |  |  | 14786.952
без детской площадки
|  |  | содержание инженерных систем |  |  |  | 115778.688
|  |  | электроснабжение |  |  |  | 6292.32
|  |  | содержание конструктивных элементов |  |  |  | 25949.52
| Итого: | [5 empty] | 553245.936
169 | ул.Луначарского 128а
| Текущий ремонт: | 120337.68
|  |  | смена патронов | шт. | 5 | 0.95 | 309.71 | январь
|  |  | ремонт эл.щитов | шт. | 2 | 2.9 | 633.2 | январь
|  |  | смена светильников "ЖКХ 07-220Д" | шт. | 3 | 2.77 | 3564.48 | январь
| 1под. |  | ремонт штукатурки стен | кв.м. | 1.5 | 5.14 | 1104.58 | февраль
|  |  | перетирка штукатурки | кв.м. | 2 | 0.84 | 155.46 | февраль
| 120337,68-тариф |  | выполнение работ по заявкам населения |  |  |  | 114570.25
| Итого: | [5 empty] | 120337.68
| Содержание: | 273999.65 | содержание АДС | кв.м. | 2520.9 |  | 68215.554
| 273999,65-тариф |  | работа дворника |  |  |  | 83945.97
|  |  | механизированная уборка |  |  |  | 35544.69
|  |  | подсыпка |  |  |  | 7108.938
|  |  | содержание инженерных систем |  |  |  | 55661.472
|  |  | электроснабжение |  |  |  | 3025.08
|  |  | содержание конструктивных элементов |  |  |  | 20497.95
| Итого: | [5 empty] | 273999.654
170 | ул.Луначарского 130
| Текущий ремонт: | 116798.41
|  |  | замена труб системы отопления ф40 | м/п | 4 | 6.66 | 2591.49 | сентябрь
|  |  | замена труб системы водоотведения ф110 | м/п | 16 | 37.47 | 16586.54 | сентябрь
|  |  | замена труб системы отопления ф32 | м/п | 6 | 8.19 | 3086.39 | сентябрь
|  |  | замена труб системы ХВС ф40 | м/п | 3 | 5.46 | 2936.23 | сентябрь
|  |  | замена труб системы ГВС ф25 | м/п | 5 | 7.11 | 3638.58 | сентябрь
|  |  | ремонт задвижек ф100,ф50 | шт. | 8 | 36.29 | 7849.82 | май
|  |  | ремонт вентилей ф15, ф20 | шт. | 24 | 7.2 | 3601.07 | май
|  |  | замена труб системы водоотведения ф110 | м/п | 6 | 16.06 | 6220.03 | май
|  |  | замена труб системы ХВС ф25 | м/п | 5 | 7.11 | 3638.58 | май
| 140473,22-тариф |  | выполнение работ по заявкам населения |  |  |  | 66649.68
| Итого: | [5 empty] | 116798.41
| Содержание: | 275771.1 | содержание АДС | кв.м. | 6040.3 |  | 163450.518
|  |  | содержание инженерных систем |  |  |  | 105072.22
| 275771,1 - тариф |  | электроснабжение |  |  |  | 7248.36
| Итого: | [5 empty] | 275771.098
171 | ул.М-Горького 2
| Текущий ремонт: | 24265.46
| 1,2под. |  | известковая окраска подъездов | кв.м. | 322.8 | 69.24 | 13051.86 | июль
|  |  | перетирка штукатурки | кв.м. | 270 | 113.68 |  | июль | 20985.37
|  |  | ремонт штукатурки стен | кв.м. | 7 | 23.98 | 5154.65 | июль
|  |  | потолков | кв.м. | 4 | 15.33 | 3538.92 | июль
| 1под. |  | устройство и разборка деревянных лесов | кв.м. | 4.5 | 8.65 |  | июль | 3414.89
| 2под. |  | перенос лесов | кв.м. | 4.5 | 8.65 |  | июль | 1828.61
| 1,2под. |  | масляная окраска пола | кв.м. | 58 | 45.62 |  | июль | 8649.84
|  |  | масляная окраска лестничного ограждения | кв.м. | 26 | 19.96 |  | июль | 3789.65
|  |  | масляная окраска пожарной лестницы | кв.м. | 6 | 4.72 |  | июль | 894.81
| 24265,46-тариф |  | выполнение работ по заявкам населения |  |  |  | 2520.03
| Итого: | [5 empty] | 24265.46
| Содержание: | 50082.78 | содержание АДС | кв.м. | 576.3 |  | 15594.678
| 50082,78-тариф |  | работа дворника |  |  |  | 19190.79
без детской площадки
|  |  | механизированная уборка |  |  |  | 8125.83
без подсыпки
|  |  | содержание инженерных систем |  |  |  | 2420.46
|  |  | электроснабжение |  |  |  | 691.56
|  |  | содержание конструктивных элементов |  |  |  | 4059.46
| Итого: | [5 empty] | 50082.778
172 | ул.М-Горького 2а
| Текущий ремонт: | 8369.47
|  |  | известковая окраска подъезда | кв.м. | 155.6 | 33.38 |  | июль | 6291.37
|  |  | перетирка штукатурки | кв.м. | 135 | 56.84 |  | июль | 10492.65
|  |  | ремонт штукатурки стен | кв.м. | 4 | 13.7 |  | июль | 2945.41
|  |  | потолков | кв.м. | 2 | 7.67 |  | июль | 1769.42
|  |  | устройство и разборка деревянных лесов | кв.м. | 4.5 | 8.65 |  | июль | 3414.89
|  |  | масляная окраска пола | кв.м. | 32 | 25.17 |  | июль | 4772.26
|  |  | масляная окраска лестничного ограждения | кв.м. | 18 | 13.82 |  | июль | 2623.62
|  |  | масляная окраска дверей | кв.м. | 4 | 4.58 |  | июль | 854.55
|  |  | масляная окраска пожарной лестницы | кв.м. | 3 | 2.36 |  | июль | 447.37
| 10129,95-тариф |  | выполнение работ по заявкам населения |  |  |  | 8369.47
| Итого: | [5 empty] | 8369.47
| Содержание: | 31836.97 | содержание АДС | кв.м. | 394.1 |  | 10664.346
| 31836,97-тариф |  | работа дворника |  |  |  | 13123.53
|  |  | механизированная уборка |  |  |  | 5556.81
|  |  | подсыпка |  |  |  | 1111.362
без детской площадки
|  |  | электроснабжение |  |  |  | 472.92
|  |  | содержание конструктивных элементов |  |  |  | 908
| Итого: | [5 empty] | 31836.968
173 | ул.М-Горького 3 |  | аварийный жилой фонд
| Текущий ремонт: | 0
| 22140,98-тариф |  | выполнение работ по заявкам населения |  |  |  | 0
| Итого: | [5 empty] | 0
| Содержание: | 15375.95
| 44663,71-тариф |  | содержание АДС | кв.м. | 519.8 |  | 14065.788
работа дворника
механизированная уборка
подсыпка
без детской площадки
|  |  | электроснабжение |  |  |  | 623.76
|  |  | содержание инженерных систем |  |  |  | 686.4
содержание конструктивных элементов
| Итого: | [5 empty] | 15375.948
174 | ул.М-Горького 4
| Текущий ремонт: | 0
| 1,2под. |  | известковая окраска подъездов | кв.м. | 302.2 | 64.82 |  | август | 12218.99
|  |  | перетирка штукатурки | кв.м. | 260 | 109.47 |  | август | 20208.09
|  |  | ремонт штукатурки стен | кв.м. | 7 | 23.98 |  | август | 5154.65
|  |  | потолков | кв.м. | 3.8 | 14.57 |  | август | 3361.92
| 1под. |  | устройство и разборка деревянных лесов | кв.м. | 4.5 | 8.65 |  | август | 3414.89
| 2под. |  | перенос лесов | кв.м. | 4.5 | 8.65 |  | август | 1828.61
| 1,2под. |  | масляная окраска пола | кв.м. | 58 | 45.62 |  | август | 8649.84
|  |  | масляная окраска лестничного ограждения | кв.м. | 25.5 | 19.58 |  | август | 3716.9
|  |  | масляная окраска пожарной лестницы | кв.м. | 6 | 4.72 |  | август | 894.81
|  |  | ремонт фасада из сайдинга | кв.м. | 4.8 | 8.79 |  | август | 6270.67
|  |  | работа автовышки | маш./ч |  | 4 |  | август | 5310.81
| 25132,83-тариф |  | выполнение работ по заявкам населения
| Итого: | [5 empty] | 0
| Содержание: | 32216.71 | содержание АДС | кв.м. | 596.9 |  | 16152.114
| 51873,0-тариф |  | работа дворника
|  |  | механизированная уборка |  |  |  | 8416.29
|  |  | подсыпка |  |  |  | 1683.258
без детской площадки
|  |  | содержание инженерных систем |  |  |  | 2506.98
|  |  | электроснабжение |  |  |  | 716.28
|  |  | содержание конструктивных элементов |  |  |  | 2741.79
| Итого: | [5 empty] | 32216.712
175 | ул.М-Горького 4а
| Текущий ремонт: | 0
|  |  | смена выключателей | шт. | 2 | 0.58 |  | декабрь | 287.25
|  |  | известковая окраска подъезда | кв.м. | 158.4 | 33.98 |  | август | 6404.52
|  |  | перетирка штукатурки | кв.м. | 130 | 54.74 |  | август | 10104.05
|  |  | ремонт штукатурки стен | кв.м. | 6 | 20.55 |  | август | 4418.19
|  |  | потолков | кв.м. | 2 | 7.67 |  | август | 1769.42
|  |  | устройство и разборка деревянных лесов | кв.м. | 4.5 | 8.65 |  | август | 3414.89
|  |  | масляная окраска пола | кв.м. | 33 | 25.96 |  | август | 4921.43
|  |  | масляная окраска лестничного ограждения | кв.м. | 18 | 13.82 |  | август | 2623.62
|  |  | масляная окраска дверей | кв.м. | 4 | 4.58 |  | август | 854.55
|  |  | масляная окраска пожарной лестницы | кв.м. | 3 | 2.36 |  | август | 447.37
| 9983,43-тариф |  | выполнение работ по заявкам населения
| Итого: | [5 empty] | 0
| Содержание: | 18207.26 | содержание АДС | кв.м. | 388.4 |  | 10510.104
| 31376,51-тариф |  | работа дворника
|  |  | механизированная уборка |  |  |  | 5476.44
|  |  | подсыпка |  |  |  | 1095.288
без детской площадки
|  |  | электроснабжение |  |  |  | 466.08
|  |  | содержание конструктивных элементов |  |  |  | 659.35
| Итого: | [5 empty] | 18207.262
176 | ул.М-Горького 5 |  | аварийный жилой фонд
| Текущий ремонт: | 14814.24
|  |  | смена выключателей | шт. | 2 | 0.58 | 287.25 | декабрь
| кв.1 |  | ремонт штукатурки фасада | кв.м. | 8 | 29.4 | 7059.75 | июль
| 22853,92-тариф |  | выполнение работ по заявкам населения |  |  |  | 7467.24
| Итого: | [5 empty] | 14814.24
| Содержание: | 24360.05
| 24360,05-тариф |  | содержание АДС | кв.м. | 535 |  | 14477.1
без работы дворника
без механизированной уборки
без подсыпки
без детской площадки
|  |  | электроснабжение |  |  |  | 642
|  |  | содержание инженерных систем |  |  |  | 2247
|  |  | содержание конструктивных элементов |  |  |  | 6993.95
| Итого: | [5 empty] | 24360.05
177 | ул.М-Горького 6
| Текущий ремонт: | 3759.96
|  |  | смена патронов | шт. | 2 | 0.95 | 309.71 | декабрь
| 1,2под. |  | известковая окраска подъездов | кв.м. | 306.4 | 65.72 |  | август | 12388.71
|  |  | перетирка штукатурки | кв.м. | 270 | 113.68 |  | август | 20985.37
|  |  | ремонт штукатурки стен | кв.м. | 4 | 13.7 |  | август | 2945.41
|  |  | потолков | кв.м. | 2 | 7.67 |  | август | 1769.42
| 1под. |  | устройство и разборка деревянных лесов | кв.м. | 4.5 | 8.65 |  | август | 3414.89
| 2под. |  | перенос лесов | кв.м. | 4.5 | 8.65 |  | август | 1828.61
| 1,2под. |  | масляная окраска пола | кв.м. | 53 | 41.69 |  | август | 7904.2
|  |  | масляная окраска лестничного ограждения | кв.м. | 24 | 18.43 |  | август | 3498.09
|  |  | масляная окраска пожарной лестницы | кв.м. | 6 | 4.72 |  | август | 894.81
| 24665,46-тариф |  | выполнение работ по заявкам населения |  |  |  | 3450.25
| Итого: | [5 empty] | 3759.96
| Содержание: | 50908.36 | содержание АДС | кв.м. | 585.8 |  | 15851.748
| 50908,36-тариф |  | работа дворника |  |  |  | 11218.07
|  |  | механизированная уборка |  |  |  | 8259.78
|  |  | подсыпка |  |  |  | 1651.956
без детской площадки
|  |  | содержание инженерных систем |  |  |  | 2460.36
|  |  | электроснабжение |  |  |  | 702.96
|  |  | содержание конструктивных элементов |  |  |  | 10763.49
| Итого: | [5 empty] | 50908.364
178 | ул.М-Горького 6а
| Текущий ремонт: | 16703.29 | смена патронов | шт. | 2 | 0.95 | 309.71 | декабрь
|  |  | известковая окраска подъезда | кв.м. | 158.4 | 33.98 | 6404.52 | июль
|  |  | перетирка штукатурки | кв.м. | 130 | 54.74 |  | июль | 10104.05
|  |  | ремонт штукатурки стен | кв.м. | 2 | 6.85 | 1472.71 | июль
|  |  | потолков | кв.м. | 1 | 3.83 | 884.78 | июль
|  |  | устройство и разборка деревянных лесов | кв.м. | 4.5 | 8.65 | 3414.89 | июль
| 16703,29-тариф |  | выполнение работ по заявкам населения |  |  |  | 4216.68
| Итого: | [5 empty] | 16703.29
| Содержание: | 34474.82 | содержание АДС | кв.м. | 396.7 |  | 10734.702
| 34474,82-тариф |  | работа дворника |  |  |  | 13210.11
|  |  | механизированная уборка |  |  |  | 5593.47
|  |  | подсыпка |  |  |  | 1118.694
без детской площадки
|  |  | содержание инженерных систем |  |  |  | 1666.14
|  |  | электроснабжение |  |  |  | 476.04
|  |  | содержание конструктивных элементов |  |  |  | 1675.66
| Итого: | [5 empty] | 34474.816
179 | ул.М-Горького 8
| Текущий ремонт: | 14875.91
|  |  | смена выключателей | шт. | 2 | 0.58 | 287.25 | май
|  |  | известковая окраска подъезда | кв.м. | 163.6 | 35.09 | 6614.85 | май
|  |  | перетирка штукатурки | кв.м. | 160 | 67.37 |  | май | 12435.75
|  |  | ремонт штукатурки стен | кв.м. | 4 | 13.7 | 2945.41 | май
|  |  | потолков | кв.м. | 1.5 | 5.75 | 1327.07 | май
|  |  | устройство и разборка деревянных лесов | кв.м. | 4.5 | 8.65 | 3414.89 | май
|  |  | масляная окраска пола | кв.м. | 35 | 27.53 |  | май | 5219.77
|  |  | масляная окраска лестничного ограждения | кв.м. | 16 | 12.29 |  | май | 2332.13
|  |  | масляная окраска дверей | кв.м. | 4 | 4.58 |  | май | 854.55
|  |  | масляная окраска пожарной лестницы | кв.м. | 3 | 2.36 |  | май | 447.37
| 14875,91-тариф |  | выполнение работ по заявкам населения |  |  |  | 286.44
| Итого: | [5 empty] | 14875.91
| Содержание: | 16432.69 | содержание АДС | кв.м. | 353.3 |  | 9560.298
| 16432,69-тариф |  | без дворника
без механизированной уборки
без подсыпки
без детской площадки
|  |  | содержание инженерных систем |  |  |  | 1483.86
|  |  | электроснабжение |  |  |  | 423.96
|  |  | содержание конструктивных элементов |  |  |  | 4964.57
| Итого: | [5 empty] | 16432.688
180 | ул.М-Горького 12
| Текущий ремонт: | 5581.75
|  |  | известковая окраска подъезда | кв.м. | 163.5 | 35.07 |  | май | 6610.83
|  |  | перетирка штукатурки | кв.м. | 160 | 67.37 |  | май | 12435.75
|  |  | ремонт штукатурки стен | кв.м. | 4 | 13.7 |  | май | 2945.41
|  |  | потолков | кв.м. | 2 | 7.67 |  | май | 1769.42
|  |  | устройство и разборка деревянных лесов | кв.м. | 4.5 | 8.65 |  | май | 3414.89
| 14652,75-тариф |  | выполнение работ по заявкам населения |  |  |  | 5581.75
| Итого: | [5 empty] | 5581.75
| Содержание: | 16186.18 | содержание АДС | кв.м. | 348 |  | 9416.88
| 16186,18-тариф |  | без дворника
без механизированной уборки
без подсыпки
без детской площадки
|  |  | содержание инженерных систем |  |  |  | 1461.6
|  |  | электроснабжение |  |  |  | 417.6
|  |  | содержание конструктивных элементов |  |  |  | 4890.1
| Итого: | [5 empty] | 16186.18
181 | ул.М-Горького 13
| Текущий ремонт: | 180910.75
|  |  | замена эл.кабеля ВВГнг 2*4 | м/п | 60 | 15.75 | 6149.47 | февраль
|  |  | ремонт эл.щитов | шт. | 10 | 14.48 | 3166.27 | февраль
|  |  | замена труб системы водоотведения ф110 | м/п | 16 | 37.47 | 16586.54 | апрель
|  |  | замена труб системы отопления ф40 | м/п | 4 | 6.66 | 2591.49 | апрель
|  |  | замена труб системы ГВС ф50 | м/п | 12 | 24.28 | 13877.24 | апрель
|  |  | замена труб системы ХВС ф25 | м/п | 8 | 11.38 | 5821.61 | апрель
|  |  | замена труб системы отопления ф32 | м/п | 10 | 13.65 | 5143.99 | апрель
|  |  | ремонт задвижек ф100,ф80,ф50 | шт. | 17 | 77.11 | 16680.83 | июль
|  |  | ремонт вентилей ф25, ф20 | шт. | 20 | 6 | 3000.93 | июль
|  |  | замена труб системы водоотведения ф110 | м/п | 6 | 16.06 | 6220.03 | июль
|  |  | замена труб системы ХВС ф25 | м/п | 5 | 7.11 | 3638.58 | июль
| 180910,75-тариф |  | выполнение работ по заявкам населения |  |  |  | 98033.77
| Итого: | [5 empty] | 180910.75
| Содержание: | 355156.37 | содержание АДС | кв.м. | 7779.1 |  | 210502.446
|  |  | содержание инженерных систем |  |  |  | 135319
| 355156,37 - тариф |  | электроснабжение |  |  |  | 9334.92
| Итого: | [5 empty] | 355156.366
182 | ул.М-Горького 14а
| Текущий ремонт: | 133313.53
| 133313,53-тариф |  | выполнение работ по заявкам населения |  |  |  | 133313.53
| Итого: | [5 empty] | 133313.53
| Содержание: | 285162.62 | содержание АДС | кв.м. | 2912.2 |  | 78804.132
| 285162,62-тариф |  | работа дворника |  |  |  | 96976.26
|  |  | механизированная уборка |  |  |  | 41062.02
|  |  | подсыпка |  |  |  | 8212.404
детская площадка
|  |  | содержание инженерных систем |  |  |  | 56613.16
|  |  | электроснабжение |  |  |  | 3494.64
| Итого: | [5 empty] | 285162.616
183 | ул.М-Горького 29
| Текущий ремонт: | 2107.89
| 12112,7-тариф |  | выполнение работ по заявкам населения |  |  |  | 2107.89
| Итого: | [5 empty] | 2107.89
| Содержание: | 27253.58 | содержание АДС | кв.м. | 618.5 |  | 16736.61
| 27253,58-тариф |  | содержание инженерных систем |  |  |  | 9774.77
|  |  | электроснабжение |  |  |  | 742.2
| Итого: | [5 empty] | 27253.58
184 | ул.Малышева 2б
| Текущий ремонт: | 13164.36
| 13164,36-тариф |  | выполнение работ по заявкам населения |  |  |  | 13164.36
| Итого: | [5 empty] | 13164.36
| Содержание: | 29619.82 | содержание АДС | кв.м. | 672.2 |  | 18189.732
|  |  | содержание инженерных систем |  |  |  | 10623.45
| 29619,82- тариф |  | электроснабжение |  |  |  | 806.64
| Итого: | [5 empty] | 29619.822
185 | ул.Малышева 16
| Текущий ремонт: | 507.3
| 507,3-тариф |  | выполнение работ по заявкам населения |  |  |  | 507.3
| Итого: | [5 empty] | 507.3
| Содержание: | 3789.82
| 3789,82-тариф |  | содержание АДС | кв.м. | 121.9 |  | 3298.614
|  |  | электроснабжение |  |  |  | 491.21
| Итого: | [5 empty] | 3789.824
186 | ул.Малышева 18 |  | аварийный жилой фонд
| Текущий ремонт: | 674.18
| 674,18-тариф |  | выполнение работ по заявкам населения |  |  |  | 674.18
| Итого: | [5 empty] | 674.18
| Содержание: | 5036.52
| 5036,52-тариф |  | содержание АДС | кв.м. | 162 |  | 4383.72
|  |  | электроснабжение |  |  |  | 652.8
| Итого: | [5 empty] | 5036.52
187 | ул.Малышева 20
| Текущий ремонт: | 217.55
| 551,41-тариф |  | выполнение работ по заявкам населения |  |  |  | 217.55
| Итого: | [5 empty] | 217.55
| Содержание: | 4119.37 | содержание АДС | кв.м. | 132.5 |  | 3585.45
| 4119,37-тариф |  | электроснабжение |  |  |  | 533.92
| Итого: | [5 empty] | 4119.37
188 | ул.Малышева 45
| Текущий ремонт: | 14157.27
|  |  | ремонт задвижек ф50 | шт. | 3 | 13.61 | 2943.65 | август
|  |  | ремонт вентилей ф15 | шт. | 8 | 2.4 | 1200.36 | август
|  |  | замена труб системы водооотведения ф110 | м/п | 6 | 14.06 | 6220.03 | август
| 14157,27-тариф |  | выполнение работ по заявкам населения |  |  |  | 3793.23
| Итого: | [5 empty] | 14157.27
| Содержание: | 31853.87 | содержание АДС | кв.м. | 722.9 |  | 19561.674
| 31853,87-тариф |  | содержание инженерных систем |  |  |  | 11424.72
|  |  | электроснабжение |  |  |  | 867.48
| Итого: | [5 empty] | 31853.874
189 | ул.Малышева 47
| Текущий ремонт: | 14006.48
|  |  | ремонт задвижек ф50 | шт. | 3 | 13.61 | 2943.65 | август
|  |  | ремонт вентилей ф15 | шт. | 8 | 2.4 | 1200.36 | август
|  |  | замена труб системы водооотведения ф110 | м/п | 6 | 14.06 | 6220.03 | август
| 14006,48-тариф |  | выполнение работ по заявкам населения |  |  |  | 3642.44
| Итого: | [5 empty] | 14006.48
| Содержание: | 31514.57 | содержание АДС | кв.м. | 715.2 |  | 19353.312
| 31514,57-тариф |  | содержание инженерных систем |  |  |  | 11303.02
|  |  | электроснабжение |  |  |  | 858.24
| Итого: | [5 empty] | 31514.572
190 | ул.Малышева 49
| Текущий ремонт: | 14566.58
|  |  | ремонт задвижек ф50 | шт. | 3 | 13.61 | 2943.65 | август
|  |  | ремонт вентилей ф15 | шт. | 8 | 2.4 | 1200.36 | август
|  |  | замена труб системы водооотведения ф110 | м/п | 6 | 14.06 | 6220.03 | август
| 14566,58-тариф |  | выполнение работ по заявкам населения |  |  |  | 4202.54
| Итого: | [5 empty] | 14566.58
| Содержание: | 32774.8 | содержание АДС | кв.м. | 743.8 |  | 20127.228
| 32774,8-тариф |  | содержание инженерных систем |  |  |  | 11755.01
|  |  | электроснабжение |  |  |  | 892.56
| Итого: | [5 empty] | 32774.798
191 | ул.Мира 4
| Текущий ремонт: | 0
|  |  | замена труб системы водоотведения ф110 | м/п | 16 | 37.47 |  | май | 16586.54
|  |  | замена труб системы отопления ф50 | м/п | 5 | 8.33 |  | май | 3430.08
|  |  | замена труб системы ГВС ф32 | м/п | 6 | 10.36 |  | май | 5244.35
|  |  | замена труб системы ХВС ф32 | м/п | 10 | 17.27 |  | май | 8740.6
|  |  | ремонт задвижек ф50,ф100 | шт. | 18 | 81.65 |  | август | 17662.02
|  |  | ремонт вентилей ф15,ф20 | шт. | 28 | 8.4 |  | август | 4201.28
|  |  | замена труб системы ХВС ф40 | м/п | 3 | 5.46 |  | август | 2936.23
| 113277,65-тариф |  | выполнение работ по заявкам населения
| Итого: | [5 empty] | 0
| Содержание: | 200037.62 | содержание АДС | кв.м. | 4870.9 |  | 131806.554
|  |  | содержание инженерных систем |  |  |  | 62385.99
| 222381,91-тариф |  | электроснабжение |  |  |  | 5845.08
| Итого: | [5 empty] | 200037.624
192 | ул.Мира 6
| Текущий ремонт: | 469846.24
|  |  | замена труб системы водоотведения ф110 | м/п | 16 | 37.47 | 16586.54 | сентябрь
|  |  | замена труб системы ГВС ф32 | м/п | 16 | 27.62 | 13984.95 | сентябрь
|  |  | замена труб системы отопления ф50 | м/п | 12 | 19.98 | 8232.14 | сентябрь
|  |  | замена труб системы ХВС ф25 | м/п | 6 | 8.53 | 4366.28 | сентябрь
|  |  | ремонт задвижек ф50,ф100 | шт. | 8 | 36.29 | 7849.82 | май
|  |  | ремонт вентилей ф15,ф20 | шт. | 20 | 6 | 3000.93 | май
|  |  | замена труб системы ХВС ф40 | м/п | 3 | 5.46 | 2936.23 | май
|  |  | замена труб системы отопления ф32 | м/п | 5 | 6.83 | 2571.99 | май
| кв.43,106,144,172 |  | разбивка и герметизация швов пеной | м/п | 80 | 54 | 28007.55 | август
|  |  | заделка швов цем.раствором | м/п | 80 | 32.52 | 7510.86 | август
|  |  | работа автовышки | маш./ч |  | 16 | 21243.24 | август
| кв.40,104 |  | герметизация балконных козырьков | кв.м. | 12 | 7.69 | 7054.74 | август
|  |  | работа автовышки | маш./ч |  | 8 | 10621.62 | август
| 469846,24-тариф |  | выполнение работ по заявкам населения |  |  |  | 335879.35
| Итого: | [5 empty] | 469846.24
| Содержание: | 1082216.54 | содержание АДС | кв.м. | 9867.9 |  | 267025.374
| 1082216,54-тариф |  | работа дворника |  |  |  | 328601.07
|  |  | механизированная уборка |  |  |  | 139137.39
|  |  | подсыпка |  |  |  | 27827.478
без детской площадки
|  |  | содержание инженерных систем |  |  |  | 217883.232
|  |  | электроснабжение |  |  |  | 11841.48
|  |  | содержание конструктивных элементов |  |  |  | 89900.52
| Итого: | [5 empty] | 1082216.544
193 | ул.Мира 8
| Текущий ремонт: | 68614.65
|  |  | замена труб системы водоотведения ф110 | м/п | 16 | 37.47 | 16586.54 | октябрь
|  |  | замена труб системы отопления ф20 | м/п | 6 | 8.04 | 2449.87 | октябрь
|  |  | замена труб системы ХВС ф25 | м/п | 5 | 7.11 | 3638.58 | июль
|  |  | ремонт задвижек ф80 | шт. | 6 | 27.22 | 5887.36 | июль
|  |  | ремонт вентилей ф20 | шт. | 12 | 3.6 | 1800.57 | июль
|  |  | замена труб системы водоотведения ф110 | м/п | 6 | 14.06 | 6220.03 | июль
| 198734,67-тариф |  | выполнение работ по заявкам населения |  |  |  | 32031.7
| Итого: | [5 empty] | 68614.65
| Содержание: | 481613.28 | содержание АДС | кв.м. | 4522.7 |  | 122384.262
| 481613,28-тариф |  | работа дворника |  |  |  | 150605.91
|  |  | механизированная уборка |  |  |  | 63770.07
|  |  | подсыпка |  |  |  | 12754.014
|  |  | содержание инженерных систем |  |  |  | 73810.464
|  |  | электроснабжение |  |  |  | 5427.24
|  |  | содержание конструктивных элементов |  |  |  | 52861.32
| Итого: | [5 empty] | 481613.28
194 | ул.Мира 14
| Текущий ремонт: | 101425.93
|  |  | смена патронов | шт. | 3 | 1.43 | 464.6 | январь
|  |  | смена светильников " ЖКХ 07-220Д" | шт. | 5 | 4.62 | 5940.97 | январь
|  |  | замена труб системы ХВС ф25 | м/п | 5 | 7.11 | 3638.58 | июль
|  |  | ремонт задвижек ф80 | шт. | 3 | 13.61 | 2943.65 | июль
|  |  | ремонт вентилей ф20 | шт. | 4 | 1.2 | 600.14 | июль
| 101425,93-тариф |  | выполнение работ по заявкам населения |  |  |  | 87837.99
| Итого: | [5 empty] | 101425.93
| Содержание: | 223442.08 | содержание АДС | кв.м. | 2076.8 |  | 56198.208
| 223442,08-тариф |  | работа дворника |  |  |  | 69157.44
|  |  | механизированная уборка |  |  |  | 29282.88
|  |  | подсыпка |  |  |  | 5856.576
|  |  | содержание инженерных систем |  |  |  | 45855.744
|  |  | электроснабжение |  |  |  | 2492.16
|  |  | содержание конструктивных элементов |  |  |  | 14599.07
| Итого: | [5 empty] | 223442.078
195 | ул.Мира 30
| Текущий ремонт: | 186548.3
|  |  | смена выключателей | шт. | 10 | 2.89 | 1436.05 | декабрь
| 186548,3-тариф |  | выполнение работ по заявкам населения |  |  |  | 185112.25
| Итого: | [5 empty] | 186548.3
| Содержание: | 399033.79
| 399033,79-тариф |  | содержание АДС | кв.м. | 4075.1 |  | 110272.206
|  |  | работа дворника |  |  |  | 135700.83
|  |  | механизированная уборка |  |  |  | 57458.91
|  |  | подсыпка |  |  |  | 11491.782
без д/площадки
|  |  | содержание инженерных систем |  |  |  | 17115.42
|  |  | электроснабжение |  |  |  | 4890.12
|  |  | содержание конструктивных элементов |  |  |  | 62104.52
| Итого: | [5 empty] | 399033.788
196 | ул.Мира 34
| Текущий ремонт: | 0
|  |  | смена патронов | шт. | 2 | 0.95 |  | декабрь | 309.71
|  |  | замена труб системы водоотведения ф110 | м/п | 4 | 9.37 |  | ноябрь | 4146.62
|  |  | замена труб системы ХВС ф15 | м/п | 1 | 1.17 |  | ноябрь | 586.3
|  |  | замена труб системы ХВС ф25 | м/п | 5 | 7.11 |  | май | 3638.58
|  |  | ремонт задвижек ф50 | шт. | 1 | 4.54 |  | май | 981.26
|  |  | ремонт вентилей ф15 | шт. | 6 | 1.8 |  | май | 900.32
|  |  | замена труб системы водоотведения ф110 | м/п | 2.5 | 5.86 |  | май | 2591.84
| 1,2под. |  | известковая окраска подъездов | кв.м. | 295.8 | 63.45 |  | февраль | 11960.27
|  |  | перетирка штукатурки | кв.м. | 260 | 109.47 |  | февраль | 20208.09
|  |  | ремонт штукатурки стен | кв.м. | 6.5 | 22.26 |  | февраль | 4786.38
|  |  | потолков | кв.м. | 3 | 11.5 |  | февраль | 2654.2
| 1под. |  | устройство и разборка деревянных лесов | кв.м. | 4 | 7.69 |  | февраль | 3035.47
| 2под. |  | перенос лесов | кв.м. | 4 | 7.69 |  | февраль | 1625.48
|  |  | масляная окраска радиаторов отопления | кв.м. | 4.5 | 4.45 |  | февраль | 812.6
|  |  | масляная окраска пола | кв.м. | 48 | 37.76 |  | февраль | 7158.56
|  |  | масляная окраска лестничного ограждения | кв.м. | 24 | 18.43 |  | февраль | 3498.09
|  |  | масляная окраска пожарной лестницы | кв.м. | 6 | 7.27 |  | февраль | 1310.05
|  |  | масляная окраска дверей | кв.м. | 8 | 9.16 |  | февраль | 1709.1
| 31012,32-тариф |  | выполнение работ по заявкам населения
| Итого: | [5 empty] | 0
| Содержание: | 36230.27 | содержание АДС | кв.м. | 747.4 |  | 20224.644
| 40983,83-тариф |  | без детской площадки
без дворника, без подсыпки
без механизированной уборки
|  |  | содержание инженерных систем |  |  |  | 12197.568
|  |  | электроснабжение |  |  |  | 896.88
|  |  | содержание конструктивных элементов |  |  |  | 2911.18
| Итого: | [5 empty] | 36230.272
197 | ул.Мира 36
| Текущий ремонт: | 0
| 19506,14-тариф |  | выполнение работ по заявкам населения |  |  |  | 0
| Итого: | [5 empty] | 0
| Содержание: | 12716.39 | содержание АДС | кв.м. | 470.1 |  | 12716.39
| 25778,03-тариф |  | без работы дворника
без механизированной уборки
без подсыпки
без детской площадки
содержание инженерных систем
электроснабжение
содержание конструктивных элементов
| Итого: | [5 empty] | 12716.39
198 | ул.Мира 36а
| Текущий ремонт: | 0
|  |  | замена труб системы водоотведения ф110 | м/п | 4 | 9.37 |  | декабрь | 4146.62
|  |  | замена труб системы ХВС ф15 | м/п | 1 | 1.17 |  | декабрь | 586.3
|  |  | ремонт задвижек ф50 | шт. | 1 | 4.54 |  | август | 981.26
|  |  | ремонт вентилей ф15 | шт. | 6 | 1.8 |  | август | 900.32
|  |  | замена труб системы водоотведения ф110 | м/п | 2.5 | 5.86 |  | август | 2591.84
| 19311,12-тариф |  | выполнение работ по заявкам населения
| Итого: | [5 empty] | 0
| Содержание: | 12589.26 | содержание АДС | кв.м. | 465.4 |  | 12589.26
| 25520,3-тариф |  | без работы дворника
без механизированной уборки
без подсыпки
без детской площадки
содержание инженерных систем
электроснабжение
содержание конструктивных элементов
| Итого: | [5 empty] | 12589.26
199 | ул.Мира 38
| Текущий ремонт: | 10154.54
|  |  | замена труб системы ХВС ф20 | м/п | 3 | 3.87 | 1975.31 | январь
|  |  | замена труб системы отопления ф20 | м/п | 1 | 1.34 | 408.31 | январь
|  |  | ремонт задвижек ф50 | шт. | 1 | 4.54 | 981.26 | июль
|  |  | ремонт вентилей ф15 | шт. | 6 | 1.8 | 900.32 | июль
|  |  | замена труб системы водоотведения ф110 | м/п | 2.5 | 5.86 | 2591.84 | июль
|  |  | известковая окраска подъезда | кв.м. | 191.3 | 41.03 |  | февраль | 7734.9
|  |  | перетирка штукатурки | кв.м. | 160 | 67.37 |  | февраль | 12435.75
|  |  | ремонт штукатурки стен | кв.м. | 6 | 20.55 |  | февраль | 4418.19
|  |  | потолков | кв.м. | 2.5 | 9.58 |  | февраль | 2211.85
|  |  | устройство и разборка деревянных лесов | кв.м. | 4 | 7.69 |  | февраль | 3035.47
| 18964,56-тариф |  | выполнение работ по заявкам населения |  |  |  | 3297.5
| Итого: | [5 empty] | 10154.54
| Содержание: | 43652.15 | содержание АДС | кв.м. | 458.4 |  | 12404.304
| 43652,15-тариф |  | работа дворника |  |  |  | 15264.72
|  |  | механизированная уборка |  |  |  | 6463.44
|  |  | подсыпка |  |  |  | 1292.688
без детской площадки
|  |  | содержание инженерных систем |  |  |  | 7481.088
|  |  | электроснабжение |  |  |  | 550.08
|  |  | содержание конструктивных элементов |  |  |  | 195.83
| Итого: | [5 empty] | 43652.15
200 | ул.Мира 38а
| Текущий ремонт: | 2883.2
|  |  | смена патронов | шт. | 2 | 0.95 | 309.71 | май
|  |  | замена труб системы отопления ф20 | м/п | 4 | 5.36 |  | февраль | 1633.18
|  |  | ремонт задвижек ф50 | шт. | 1 | 4.54 | 981.26 | июль
|  |  | ремонт вентилей ф15 | шт. | 4 | 1.2 | 600.14 | июль
|  |  | замена труб системы водоотведения ф110 | м/п | 2.5 | 5.86 |  | июль | 2591.84
| 18708,06-тариф |  | выполнение работ по заявкам населения |  |  |  | 992.09
| Итого: | [5 empty] | 2883.2
| Содержание: | 43061.74 | содержание АДС | кв.м. | 452.2 |  | 12236.532
| 43061,74-тариф |  | работа дворника |  |  |  | 15058.26
|  |  | механизированная уборка |  |  |  | 6376.02
|  |  | подсыпка |  |  |  | 1275.204
без детской площадки
|  |  | содержание инженерных систем |  |  |  | 7379.904
|  |  | электроснабжение |  |  |  | 542.64
|  |  | содержание конструктивных элементов |  |  |  | 193.18
| Итого: | [5 empty] | 43061.74
201 | ул.Мира 40
| Текущий ремонт: | 31164.92
|  |  | смена патронов | шт. | 2 | 0.95 | 309.71 | май
|  |  | замена труб системы водоотведения ф110 | м/п | 2 | 4.69 | 2073.41 | март
|  |  | замена труб системы ХВС ф20 | м/п | 3 | 3.87 | 1975.31 | март
|  |  | ремонт задвижек ф50 | шт. | 1 | 4.54 | 981.26 | июль
|  |  | ремонт вентилей ф15 | шт. | 6 | 1.8 | 900.32 | июль
|  |  | замена труб системы водоотведения ф110 | м/п | 2.5 | 5.86 | 2591.84 | июль
|  |  | замена труб системы ХВС ф25 | м/п | 5 | 7.11 | 3638.58 | июль
| кв.12 |  | ремонт карниза | кв.м. | 1.2 | 14.79 | 3662.45 | июнь
|  |  | смена конька | м/п | 18 | 9.31 | 4258.64 | июнь
|  |  | работа автовышки | маш./ч |  | 8 | 10621.62 | июнь
| 31164,92-тариф |  | выполнение работ по заявкам населения |  |  |  | 151.78
| Итого: | [5 empty] | 31164.92
| Содержание: | 61131.2 | содержание АДС | кв.м. | 753.3 |  | 20384.298
| 61131,2-тариф |  | работа дворника |  |  |  | 25084.89
без мех.уборки
|  |  | подсыпка |  |  |  | 2124.306
без детской площадки
|  |  | содержание инженерных систем |  |  |  | 12293.856
|  |  | электроснабжение |  |  |  | 903.96
|  |  | содержание конструктивных элементов |  |  |  | 339.89
| Итого: | [5 empty] | 61131.2
202 | ул.Мира 42
| Текущий ремонт: | 59222.42
|  |  | замена труб системы водоотведения ф110 | м/п | 16 | 37.47 | 16586.54 | апрель
|  |  | замена труб системы ХВС ф20 | м/п | 6 | 7 | 3517.87 | апрель
|  |  | ремонт задвижек ф50 | шт. | 2 | 9.07 | 1962.45 | июль
|  |  | ремонт вентилей ф15 | шт. | 12 | 3.6 | 1800.57 | июль
|  |  | замена труб системы водоотведения ф110 | м/п | 6 | 14.06 | 6220.03 | июль
|  |  | замена труб системы ХВС ф25 | м/п | 5 | 7.11 | 3638.58 | июль
| 61775,48-тариф |  | выполнение работ по заявкам населения |  |  |  | 25496.38
| Итого: | [5 empty] | 59222.42
| Содержание: | 148407.36 | содержание АДС | кв.м. | 1493.2 |  | 40405.992
| 148407,36-тариф |  | работа дворника |  |  |  | 49723.56
|  |  | механизированная уборка |  |  |  | 21054.12
|  |  | подсыпка |  |  |  | 4210.824
|  |  | содержание инженерных систем |  |  |  | 24369.024
|  |  | электроснабжение |  |  |  | 1791.84
|  |  | содержание конструктивных элементов |  |  |  | 6852
| Итого: | [5 empty] | 148407.36
203 | ул.Мира 44
| Текущий ремонт: | 20826.41
|  |  | смена выключателей | шт. | 2 | 0.58 | 287.25 | май
|  |  | замена труб системы водоотведения ф110 | м/п | 10 | 23.45 | 10367.05 | май
|  |  | замена труб системы ХВС ф20 | м/п | 3 | 4 | 2183.17 | май
|  |  | замена труб системы отопления ф20 | м/п | 4 | 5.36 | 1633.18 | май
|  |  | ремонт задвижек ф80 | шт. | 1 | 4.54 | 981.26 | июнь
|  |  | ремонт вентилей ф20 | шт. | 8 | 2.4 | 1200.36 | июнь
|  |  | замена труб системы ХВС ф25 | м/п | 5 | 7.11 | 3638.58 | июнь
| 98018,39-тариф |  | выполнение работ по заявкам населения |  |  |  | 535.56
| Итого: | [5 empty] | 20826.41
| Содержание: | 217287.37 | содержание АДС | кв.м. | 2170.2 |  | 58725.612
| 217287,37-тариф |  | работа дворника |  |  |  | 72267.66
|  |  | механизированная уборка |  |  |  | 30599.82
|  |  | подсыпка |  |  |  | 6119.964
без детской площадки
|  |  | содержание инженерных систем |  |  |  | 35417.664
|  |  | электроснабжение |  |  |  | 2604.24
|  |  | содержание конструктивных элементов |  |  |  | 11552.41
| Итого: | [5 empty] | 217287.37
204 | ул.Мира 45
| Текущий ремонт: | 135373.18
|  |  | замена эл.кабеля ВВГнг 2*4 | м/п | 20 | 5.25 | 2049.97 | февраль
|  |  | ремонт эл.щитов | шт. | 10 | 14.48 | 3166.27 | февраль
|  |  | замена труб системы водоотведения ф110 | м/п | 16 | 37.47 | 16586.54 | сентябрь
|  |  | замена труб системы ХВС ф20 | м/п | 3 | 4 | 2183.17 | сентябрь
|  |  | замена труб системы отопления ф20 | м/п | 4 | 5.36 | 1633.18 | сентябрь
|  |  | ремонт задвижек ф50, ф80 | шт. | 4 | 18.14 | 3924.91 | август
|  |  | ремонт вентилей ф15, ф20 | шт. | 20 | 6 | 3000.93 | август
|  |  | замена труб системы водоотведения ф110 | м/п | 6 | 14.06 | 6220.03 | август
|  |  | замена труб системы ХВС ф25 | м/п | 5 | 7.11 | 3638.58 | август
| 135373,18-тариф |  | выполнение работ по заявкам населения |  |  |  | 92969.6
| Итого: | [5 empty] | 135373.18
| Содержание: | 265758.92 | содержание АДС | кв.м. | 5821 |  | 157516.26
|  |  | содержание инженерных систем |  |  |  | 101257.46
| 265758,92- тариф |  | электроснабжение |  |  |  | 6985.2
| Итого: | [5 empty] | 265758.92
205 | ул.Мира 45а
| Текущий ремонт: | 57495.67
|  |  | замена эл.кабеля ВВГнг 2*4 | м/п | 10 | 2.63 | 1024.98 | февраль
|  |  | замена труб системы водоотведения ф110 | м/п | 16 | 37.47 | 16586.54 | октябрь
|  |  | замена труб системы ХВС ф20 | м/п | 3 | 4 | 2183.17 | октябрь
|  |  | замена труб системы отопления ф20 | м/п | 4 | 5.36 | 1633.18 | октябрь
|  |  | замена труб системы ГВС ф25 | м/п | 6 | 8.53 | 4366.28 | октябрь
| 57540,01-тариф |  | выполнение работ по заявкам населения |  |  |  | 31701.52
| Итого: | [5 empty] | 57495.67
| Содержание: | 112782.04 | содержание АДС | кв.м. | 2470.3 |  | 66846.318
|  |  | содержание инженерных систем |  |  |  | 42971.36
| 112782,04-тариф |  | электроснабжение |  |  |  | 2964.36
| Итого: | [5 empty] | 112782.038
206 | ул.Мира 47
| Текущий ремонт: | 32131.47
|  |  | смена патронов | шт. | 10 | 4.75 | 1548.85 | декабрь
| 32131,47-тариф |  | выполнение работ по заявкам населения |  |  |  | 30582.62
| Итого: | [5 empty] | 32131.47
| Содержание: | 72295.8 | содержание АДС | кв.м. | 1640.7 |  | 44397.342
|  |  | содержание инженерных систем |  |  |  | 25929.62
| 72295,8-тариф |  | электроснабжение |  |  |  | 1968.84
| Итого: | [5 empty] | 72295.802
207 | ул.Мира 48
| Текущий ремонт: | 0
|  |  | смена патронов | шт. | 5 | 2.38 |  | апрель | 774.46
|  |  | ремонт эл.щитов | шт. | 3 | 4.35 |  | апрель | 949.9
| 82440,77-тариф |  | выполнение работ по заявкам населения
| Итого: | [5 empty] | 0
| Содержание: | 133852.46 | содержание АДС | кв.м. | 1825.3 |  | 49392.618
| 183648,54-тариф |  | работа дворника |  |  |  | 60782.49
механизированная уборка
подсыпка
без детской площадки
|  |  | содержание инженерных систем |  |  |  | 11486.99
|  |  | электроснабжение |  |  |  | 2190.36
|  |  | содержание конструктивных элементов |  |  |  | 10000
| Итого: | [5 empty] | 133852.458
208 | ул.Мира 49
| Текущий ремонт: | 0
|  |  | замена труб системы водоотведения ф110 | м/п | 16 | 37.47 |  | ноябрь | 16586.54
|  |  | замена труб системы ХВС ф25 | м/п | 2 | 2.84 |  | ноябрь | 1455.4
|  |  | ремонт задвижек ф50 | шт. | 2 | 9.07 |  | май | 1962.45
|  |  | ремонт вентилей ф15 | шт. | 10 | 3 |  | май | 1500.46
|  |  | замена труб системы водоотведения ф110 | м/п | 6 | 14.06 |  | май | 6220.03
| 3под. |  | ремонт штукатурки стен в тамбуре | кв.м. | 2 | 11.75 |  | май | 2478.62
|  |  | ремонт штукатурки фасада | кв.м. | 28 | 99.97 |  | май | 22443.46
|  |  | откосов | кв.м. | 2 | 9.7 |  | май | 2280.29
| 53319,2-тариф |  | выполнение работ по заявкам населения
| Итого: | [5 empty] | 0
| Содержание: | 78472.5 | содержание АДС | кв.м. | 1288.8 |  | 34874.928
| 122728,82-тариф |  | работа дворника |  |  |  | 42917.04
механизированная уборка
подсыпка
без детской площадки
содержание инженерных систем
|  |  | электроснабжение |  |  |  | 680.53
содержание конструктивных элементов
| Итого: | [5 empty] | 78472.498
209 | ул.Мира 50
| Текущий ремонт: | 75370.37
|  |  | замена эл.провода АПВ 10 | м/п | 10 | 4.84 | 1373.68 | апрель
|  |  | замена труб системы водоотведения ф110 | м/п | 16 | 37.47 | 16586.54 | декабрь
|  |  | замена труб системы ХВС ф25 | м/п | 6 | 8.53 | 4366.28 | декабрь
|  |  | замена вентилей ф20 | шт. | 4 | 4.86 | 2166.01 | декабрь
|  |  | ремонт задвижек ф50 | шт. | 2 | 9.07 | 1962.45 | июль
|  |  | ремонт вентилей ф20 | шт. | 8 | 2.4 | 1200.36 | июль
|  |  | замена труб системы ХВС ф25 | м/п | 5 | 7.11 | 3638.58 | июль
| 1,2,3под. |  | известковая окраска подъездов | кв.м. | 672.1 | 144.17 | 27175.18 | апрель
|  |  | перетирка штукатурки | кв.м. | 500 | 210.53 |  | апрель | 38861.76
|  |  | ремонт штукатурки стен | кв.м. | 6 | 20.55 | 4418.19 | апрель
|  |  | потолков | кв.м. | 3.5 | 13.42 | 3096.49 | апрель
| 1под. |  | устройство и разборка деревянных лесов | кв.м. | 4.5 | 8.65 | 3414.89 | апрель
| 2,3под. |  | перенос лесов (2раза) | кв.м. | 9 | 17.29 | 3657.22 | апрель
|  |  | ремонт бетонного пола (заделка трещин) | кв.м. | 6 | 4.09 | 1480.4 | апрель
| 75370,37-тариф |  | выполнение работ по заявкам населения |  |  |  | 834.1
| Итого: | [5 empty] | 75370.37
| Содержание: | 105342.21 | содержание АДС | кв.м. | 1800.5 |  | 48721.53
| 105342,21-тариф |  | без дворника
без механизированной уборки
без подсыпки
без детской площадки
без содержания подвала
|  |  | содержание инженерных систем |  |  |  | 29384.16
|  |  | электроснабжение |  |  |  | 2160.6
|  |  | содержание конструктивных элементов |  |  |  | 25075.92
| Итого: | [5 empty] | 105342.21
210 | ул.Мира 50а
| Текущий ремонт: | 21450.79
|  |  | смена патронов | шт. | 5 | 2.38 | 774.46 | апрель
|  |  | замена труб системы водоотведения ф110 | м/п | 9 | 21.08 | 9330.35 | январь
|  |  | замена труб системы ХВС ф25 | м/п | 2 | 2.84 | 1455.4 | январь
|  |  | ремонт задвижек ф50 | шт. | 2 | 9.07 | 1962.45 | июнь
|  |  | ремонт вентилей ф15 | шт. | 10 | 3 | 1500.46 | июнь
|  |  | замена труб системы водоотведения ф110 | м/п | 2.5 | 5.86 | 2591.84 | июнь
|  |  | замена труб системы ХВС ф25 | м/п | 5 | 7.11 | 3638.58 | июнь
| 58498,49-тариф |  | выполнение работ по заявкам населения |  |  |  | 197.25
| Итого: | [5 empty] | 21450.79
| Содержание: | 130947.83 | содержание АДС | кв.м. | 1295.2 |  | 35048.112
| 130947,83-тариф |  | работа дворника |  |  |  | 43130.16
|  |  | механизированная уборка |  |  |  | 18262.32
|  |  | подсыпка |  |  |  | 3652.464
без детской площадки
|  |  | содержание инженерных систем |  |  |  | 21137.664
|  |  | электроснабжение |  |  |  | 1554.24
|  |  | содержание конструктивных элементов |  |  |  | 8162.87
| Итого: | [5 empty] | 130947.83
211 | ул.Мира 51
| Текущий ремонт: | 73480.45
|  |  | замена труб системы водоотведения ф110 | м/п | 8 | 18.74 | 8293.23 | февраль
|  |  | замена труб системы ХВС ф20 | м/п | 4 | 5.15 | 2633.72 | февраль
|  |  | ремонт задвижек ф50 | шт. | 4 | 18.14 | 3934.91 | май
|  |  | ремонт вентилей ф15 | шт. | 12 | 3.6 | 1800.57 | май
|  |  | замена труб системы водоотведения ф110 | м/п | 2.5 | 5.86 | 2591.84 | май
|  |  | замена труб системы ХВС ф25 | м/п | 5 | 7.11 | 3638.58 | май
| 73480,45-тариф |  | выполнение работ по заявкам населения |  |  |  | 50587.6
| Итого: | [5 empty] | 73480.45
| Содержание: | 172388.16 | содержание АДС | кв.м. | 1760.5 |  | 47639.13
| 172388,16-тариф |  | работа дворника |  |  |  | 58624.65
|  |  | механизированная уборка |  |  |  | 24823.05
|  |  | подсыпка |  |  |  | 4964.61
без детской площадки
|  |  | содержание инженерных систем |  |  |  | 28731.36
|  |  | электроснабжение |  |  |  | 2112.6
|  |  | содержание конструктивных элементов |  |  |  | 5492.76
| Итого: | [5 empty] | 172388.16
212 | ул.Мира 52
| Текущий ремонт: | 4398.89
|  |  | замена эл.провода АПВ 10 | м/п | 10 | 4.84 |  | апрель | 1373.68
|  |  | смена выключателей | шт. | 5 | 1.45 |  | апрель | 717.95
|  |  | замена труб системы водоотведения ф110 | м/п | 2 | 4.69 |  | март | 2073.41
|  |  | замена вентилей ф20 | шт. | 4 | 4.86 |  | март | 2166.01
|  |  | ремонт задвижек ф50 | шт. | 4 | 18.14 | 3934.91 | май
|  |  | ремонт вентилей ф15 | шт. | 12 | 3.6 |  | май | 1800.57
|  |  | замена труб системы водоотведения ф110 | м/п | 2.5 | 5.86 |  | май | 2591.84
| 52547,45-тариф |  | выполнение работ по заявкам населения |  |  |  | 463.98
| Итого: | [5 empty] | 4398.89
| Содержание: | 129311.03 | содержание АДС | кв.м. | 1293.1 |  | 34991.286
| 129311,03-тариф |  | работа дворника |  |  |  | 43060.23
|  |  | механизированная уборка |  |  |  | 18232.71
|  |  | подсыпка |  |  |  | 3646.542
без детской площадки
|  |  | содержание инженерных систем |  |  |  | 21103.392
|  |  | электроснабжение |  |  |  | 1551.72
|  |  | содержание конструктивных элементов |  |  |  | 6725.15
| Итого: | [5 empty] | 129311.03
213 | ул.Мира 53
| Текущий ремонт: | 27115.38
|  |  | замена труб системы водоотведения ф110 | м/п | 2 | 4.69 | 2073.41 | март
|  |  | ремонт задвижек ф50 | шт. | 4 | 18.14 | 3934.91 | май
|  |  | ремонт вентилей ф15 | шт. | 10 | 3 | 1500.46 | май
|  |  | замена труб системы водоотведения ф110 | м/п | 2.5 | 5.86 | 2591.84 | май
| 57121,22-тариф |  | выполнение работ по заявкам населения |  |  |  | 17014.76
| Итого: | [5 empty] | 27115.38
| Содержание: | 131480.2 | содержание АДС | кв.м. | 1380.7 |  | 37361.742
| 131480,2-тариф |  | работа дворника |  |  |  | 45977.31
|  |  | механизированная уборка |  |  |  | 19467.87
|  |  | подсыпка |  |  |  | 3893.574
без детской площадки
|  |  | содержание инженерных систем |  |  |  | 22533.024
|  |  | электроснабжение |  |  |  | 1656.84
|  |  | содержание конструктивных элементов |  |  |  | 589.84
| Итого: | [5 empty] | 131480.2
214 | ул.Мира 54
| Текущий ремонт: | 50405.03
|  |  | ремонт эл.щитов | шт. | 3 | 4.35 | 949.9 | март
|  |  | замена вентилей ф15 | шт. | 4 | 4.86 | 2256.98 | апрель
|  |  | замена труб системы водоотведения ф110 | м/п | 16 | 37.47 | 16586.54 | апрель
|  |  | замена труб системы ХВС ф20 | м/п | 2 | 2.58 | 1316.97 | апрель
|  |  | ремонт задвижек ф80 | шт. | 6 | 27.22 | 5887.36 | август
|  |  | ремонт вентилей ф15 | шт. | 16 | 4.8 | 2400.78 | август
|  |  | замена труб системы водоотведения ф110 | м/п | 12 | 28.1 | 12439.92 | август
| 50405,03-тариф |  | выполнение работ по заявкам населения |  |  |  | 8566.58
| Итого: | [5 empty] | 50405.03
| Содержание: | 112706.9 | содержание АДС | кв.м. | 2557.8 |  | 69214.068
|  |  | содержание инженерных систем |  |  |  | 40423.47
| 112706,9- тариф |  | электроснабжение |  |  |  | 3069.36
| Итого: | [5 empty] | 112706.898
215 | ул.Мира 54а
| Текущий ремонт: | 86853.45
|  |  | ремонт эл.щитов | шт. | 3 | 4.35 | 949.9 | март
|  |  | замена эл.провода АПВ 10 | м/п | 10 | 4.84 | 1373.68 | март
|  |  | замена труб системы отопления ф20 | м/п | 6 | 8.04 | 2449.87 | май
|  |  | замена труб системы водоотведения ф110 | м/п | 16 | 37.47 | 16586.54 | май
|  |  | ремонт задвижек ф80 | шт. | 2 | 9.07 | 1962.45 | май
|  |  | ремонт вентилей ф20 | шт. | 8 | 2.4 | 1200.36 | май
| 1,2под. |  | ремонт дверей в тамбурах | кв.м. | 3.56 | 8.21 | 11396.72 | август
| 86853,45-тариф |  | выполнение работ по заявкам населения |  |  |  | 50933.93
| Итого: | [5 empty] | 86853.45
| Содержание: | 195361.42 | содержание АДС | кв.м. | 1923 |  | 52036.38
| 195361,42-тариф |  | работа дворника |  |  |  | 64035.9
|  |  | механизированная уборка |  |  |  | 27114.3
|  |  | подсыпка |  |  |  | 5422.86
без детской площадки
|  |  | содержание инженерных систем |  |  |  | 31383.36
|  |  | электроснабжение |  |  |  | 2307.6
|  |  | содержание конструктивных элементов |  |  |  | 13061.02
| Итого: | [5 empty] | 195361.42
216 | ул.Мира 55
| Текущий ремонт: | 75768.09
|  |  | замена труб системы водоотведения ф110 | м/п | 4 | 9.37 | 4146.62 | сентябрь
|  |  | ремонт задвижек ф50 | шт. | 2 | 9.07 | 1962.45 | май
|  |  | ремонт вентилей ф20 | шт. | 8 | 2.4 | 1200.36 | май
|  |  | замена труб системы водоотведения ф110 | м/п | 2.5 | 5.86 | 2591.84 | май
| 76871,83-тариф |  | выполнение работ по заявкам населения |  |  |  | 65866.82
| Итого: | [5 empty] | 75768.09
| Содержание: | 176941.66 | содержание АДС | кв.м. | 1858.1 |  | 50280.186
| 176941,66-тариф |  | работа дворника |  |  |  | 61874.73
|  |  | механизированная уборка |  |  |  | 26199.21
|  |  | подсыпка |  |  |  | 5239.842
без детской площадки
|  |  | содержание инженерных систем |  |  |  | 30324.192
|  |  | электроснабжение |  |  |  | 2229.72
|  |  | содержание конструктивных элементов |  |  |  | 793.78
| Итого: | [5 empty] | 176941.66
217 | ул.Мира 56
| Текущий ремонт: | 0
|  |  | ремонт эл.щитов | шт. | 4 | 5.79 |  | март | 1266.54
|  |  | замена труб системы отопления ф25 | м/п | 9 | 12.29 |  | октябрь | 4186.03
|  |  | замена труб системы водоотведения ф110 | м/п | 16 | 37.47 |  | октябрь | 16586.54
|  |  | замена труб системы ХВС ф20 | м/п | 4 | 5.15 |  | октябрь | 2633.72
|  |  | ремонт задвижек ф80 | шт. | 2 | 9.07 |  | июль | 1962.45
|  |  | ремонт вентилей ф15,ф20 | шт. | 24 | 7.2 |  | июль | 3601.07
|  |  | замена труб системы водоотведения ф110 | м/п | 12 | 28.1 |  | июль | 12439.92
|  |  | замена труб системы ХВС ф25 | м/п | 5 | 7.11 |  | июль | 3638.58
| кв.30 |  | смена обделок из листовой стали к п/трубам | м/п | 5 | 6.05 |  | июнь | 2676.31
|  |  | герметицация силикатным герметиком | м/п | 10 | 3.24 |  | июнь | 3022.89
|  |  | ревизия кровли из асб.цем.листов | кв.м. | 4 | 4.87 |  | июнь | 1090.17
|  |  | выправка настенных желобов | м/п | 10 | 17.62 |  | июнь | 3298.49
|  |  | воронок | шт. | 1 | 0.8 |  | июнь | 154.04
|  |  | ремонт штукатурки стен | кв.м. | 3 | 10.28 |  | июнь | 2209.09
|  |  | работа автовышки | маш./ч |  | 7 |  | июнь | 9293.92
| 114670,94-тариф |  | выполнение работ по заявкам населения
| Итого: | [5 empty] | 0
| Содержание: | 210648.02 | содержание АДС | кв.м. | 2538.9 |  | 68702.634
| 257931,93-тариф |  | работа дворника |  |  |  | 84545.37
механизированная уборка
|  |  | подсыпка |  |  |  | 7159.698
без детской площадки
|  |  | содержание инженерных систем |  |  |  | 41434.848
|  |  | электроснабжение |  |  |  | 3046.68
|  |  | содержание конструктивных элементов |  |  |  | 5758.79
| Итого: | [5 empty] | 210648.02
218 | ул.Мира 57
| Текущий ремонт: | 81541.7
|  |  | замена вентилей ф15 | шт. | 4 | 4.86 | 2256.98 | ноябрь
|  |  | замена труб системы водоотведения ф110 | м/п | 4 | 9.37 | 4146.62 | ноябрь
|  |  | установка водосточных труб | м/п | 5 | 2.76 | 2992.31 | май
|  |  | отметов | шт. | 2 | 1.59 | 853.14 | май
| 81541,7-тариф |  | выполнение работ по заявкам населения |  |  |  | 71292.65
| Итого: | [5 empty] | 81541.7
| Содержание: | 190781 | содержание АДС | кв.м. | 1810.3 |  | 48986.718
| 190781,0-тариф |  | работа дворника |  |  |  | 60282.99
|  |  | механизированная уборка |  |  |  | 25525.23
|  |  | подсыпка |  |  |  | 5105.046
|  |  | содержание инженерных систем |  |  |  | 29544.096
|  |  | электроснабжение |  |  |  | 2172.36
|  |  | содержание конструктивных элементов |  |  |  | 19164.56
| Итого: | [5 empty] | 190781
219 | ул.Мира 59
| Текущий ремонт: | 50366.93
|  |  | замена вентилей ф25 | шт. | 4 | 6.18 | 2953.04 | декабрь
|  |  | замена труб системы водоотведения ф110 | м/п | 3 | 7.03 | 3109.98 | декабрь
|  |  | ремонт штукатурки карниза | кв.м. | 6 | 33.82 | 7748.82 | июль
|  |  | выправка настенных желобов | м/п | 18 | 31.71 | 5937.23 | июль
|  |  | работа автовышки | маш./ч |  | 8 | 10621.62 | июль
| 81866,02-тариф |  | выполнение работ по заявкам населения |  |  |  | 19996.24
| Итого: | [5 empty] | 50366.93
| Содержание: | 191539.78 | содержание АДС | кв.м. | 1817.5 |  | 49181.55
| 191539,78-тариф |  | работа дворника |  |  |  | 60522.75
|  |  | механизированная уборка |  |  |  | 25626.75
|  |  | подсыпка |  |  |  | 5125.35
|  |  | содержание инженерных систем |  |  |  | 29661.6
|  |  | электроснабжение |  |  |  | 2181
|  |  | содержание конструктивных элементов |  |  |  | 19240.78
| Итого: | [5 empty] | 191539.78
220 | ул.Мира 62
| Текущий ремонт: | 62598.13
|  |  | смена патронов | шт. | 6 | 2.85 | 929.28 | июль
|  |  | замена задвижек ф100 | шт. | 4 | 25.32 | 22064.81 | январь
|  |  | замена труб системы ХВС ф50 | м/п | 8 | 16.19 | 9251.47 | январь
|  |  | замена труб системы водоотведения ф110 | м/п | 4 | 9.37 | 4146.62 | январь
|  |  | замена труб системы отопления ф80 | м/п | 12 | 23.4 | 10181.1 | январь
|  |  | ремонт задвижек ф100 | шт. | 4 | 18.14 | 3924.91 | май
|  |  | ремонт вентилей ф15,ф20 | шт. | 18 | 5.4 | 2700.82 | май
|  |  | замена труб системы водоотведения ф110 | м/п | 6 | 14.06 | 6220.03 | май
|  |  | замена труб системы ХВС ф40 | м/п | 3 | 5.46 | 2936.23 | май
| 134643,92-тариф |  | выполнение работ по заявкам населения |  |  |  | 242.86
| Итого: | [5 empty] | 62598.13
| Содержание: | 302948.81 | содержание АДС | кв.м. | 6875.2 |  | 186042.912
|  |  | содержание инженерных систем |  |  |  | 108655.66
| 302948,81-тариф |  | электроснабжение |  |  |  | 8250.24
| Итого: | [5 empty] | 302948.812
221 | ул.Мира 64
| Текущий ремонт: | 54749.03
|  |  | смена выключателей | шт. | 10 | 2.89 | 1436.05 | июль
|  |  | замена эл.провода ВВГнг 2*4 | м/п | 30 | 7.88 | 3074.52 | июль
|  |  | замена труб системы ХВС ф50 | м/п | 10 | 20.24 | 11564.46 | февраль
|  |  | замена труб системы водоотведения ф110 | м/п | 16 | 37.47 | 16586.54 | февраль
| 54749,03-тариф |  | выполнение работ по заявкам населения |  |  |  | 22087.46
| Итого: | [5 empty] | 54749.03
| Содержание: | 112235.51 | содержание АДС | кв.м. | 2795.6 |  | 75648.936
|  |  | содержание инженерных систем |  |  |  | 33231.85
| 112235,51-тариф |  | электроснабжение |  |  |  | 3354.72
| Итого: | [5 empty] | 112235.506
222 | ул.Мира 65
| Текущий ремонт: | 134582.47
|  |  | смена патронов | шт. | 5 | 2.38 | 774.46 | март
|  |  | замена труб системы ХВС ф40 | м/п | 4 | 7.28 | 3914.88 | март
|  |  | замена труб системы водоотведения ф110 | м/п | 16 | 37.47 | 16586.54 | март
|  |  | ремонт задвижек ф50 | шт. | 6 | 27.22 | 5887.36 | июнь
|  |  | ремонт вентилей ф20 | шт. | 16 | 4.8 | 2400.78 | июнь
|  |  | замена труб системы водоотведения ф110 | м/п | 12 | 28.1 | 12439.92 | июнь
|  |  | замена труб системы ХВС ф40 | м/п | 3 | 5.46 | 2936.23 | июнь
| кв.45,46 |  | герметизация швов верхолазным способом | м/п | 40 | 109.38 | 30938.84 | июнь
| 134582,47-тариф |  | выполнение работ по заявкам населения |  |  |  | 58703.46
| Итого: | [5 empty] | 134582.47
| Содержание: | 329766.41 | содержание АДС | кв.м. | 3215 |  | 86997.9
| 329766,41-тариф |  | работа дворника |  |  |  | 107059.5
|  |  | механизированная уборка |  |  |  | 45331.5
|  |  | подсыпка |  |  |  | 9066.3
|  |  | содержание инженерных систем |  |  |  | 52468.8
|  |  | электроснабжение |  |  |  | 3858
|  |  | содержание конструктивных элементов |  |  |  | 24984.41
| Итого: | [5 empty] | 329766.41
223 | ул.Мира 65а
| Текущий ремонт: | 93154.05
|  |  | ремонт эл.щитов | шт. | 3 | 4.35 | 949.9 | март
|  |  | замена труб системы ХВС ф32 | м/п | 6 | 10.36 | 5244.35 | апрель
|  |  | замена труб системы водоотведения ф110 | м/п | 16 | 37.47 | 16586.54 | апрель
| кв.2 |  | разбивка и герметизация швов пеной | м/п | 10 | 7.22 | 3744.73 | июнь
|  |  | герметизация швов цем.раствором | м/п | 10 | 4.07 | 938.88 | июнь
| 1,2под. |  | ремонт кровли спуска в подвал | кв.м. | 16 | 30.46 | 10503.39 | июнь
| 93154,05-тариф |  | выполнение работ по заявкам населения |  |  |  | 55186.26
| Итого: | [5 empty] | 93154.05
| Содержание: | 209533.5 | содержание АДС | кв.м. | 2062.5 |  | 55811.25
| 209533,5-тариф |  | работа дворника |  |  |  | 68681.25
|  |  | механизированная уборка |  |  |  | 29081.25
|  |  | подсыпка |  |  |  | 5816.25
без детской площадки
|  |  | содержание инженерных систем |  |  |  | 33660
|  |  | электроснабжение |  |  |  | 2475
|  |  | содержание конструктивных элементов |  |  |  | 14008.5
| Итого: | [5 empty] | 209533.5
224 | ул.Мира 66
| Текущий ремонт: | 66989.03
|  |  | смена выключателей | шт. | 5 | 1.45 | 717.95 | июль
|  |  | замена труб системы ХВС ф40 | м/п | 4 | 7.28 | 3914.88 | май
|  |  | замена труб системы водоотведения ф110 | м/п | 16 | 37.47 | 16586.54 | май
|  |  | ремонт задвижек ф80 | шт. | 4 | 18.14 | 3924.91 | июль
|  |  | ремонт вентилей ф15,ф20 | шт. | 18 | 5.4 | 2700.82 | июль
|  |  | замена труб системы водоотведения ф110 | м/п | 12 | 28.1 | 12439.92 | июль
|  |  | замена труб системы ХВС ф40 | м/п | 3 | 5.46 | 2936.23 | июль
| 66989,03-тариф |  | выполнение работ по заявкам населения |  |  |  | 23767.78
| Итого: | [5 empty] | 66989.03
| Содержание: | 150725.32 | содержание АДС | кв.м. | 3420.6 |  | 92561.436
|  |  | содержание инженерных систем |  |  |  | 54059.16
| 150725,32- тариф |  | электроснабжение |  |  |  | 4104.72
| Итого: | [5 empty] | 150725.316
225 | ул.Мира 67
| Текущий ремонт: | 62803.36
|  |  | смена патронов | шт. | 10 | 4.75 | 1548.85 | март
|  |  | замена труб системы ХВС ф20 | м/п | 4 | 5.15 | 2633.72 | сентябрь
|  |  | замена труб системы водоотведения ф110 | м/п | 16 | 37.47 | 16586.54 | сентябрь
|  |  | ремонт задвижек ф80 | шт. | 8 | 36.29 | 7849.82 | август
|  |  | ремонт вентилей ф15,ф20 | шт. | 32 | 9.6 | 4801.5 | август
|  |  | замена труб системы ХВС ф25 | м/п | 5 | 7.11 | 3638.58 | август
| 1,2,3,4под. |  | масляная окраска мет.дверей | кв.м. | 8 | 2.25 | 668.44 | июнь
| кв.34 |  | разбивка и герметизация швов пеной | м/п | 12 | 8.66 | 4493.69 | июнь
|  |  | герметизация швов цем.раствором | м/п | 12 | 4.88 | 1126.62 | июнь
|  |  | работа автовышки | маш./ч |  | 4 | 5310.81 | июнь
| 141698,04-тариф |  | выполнение работ по заявкам населения |  |  |  | 14144.79
| Итого: | [5 empty] | 62803.36
| Содержание: | 331780.77 | содержание АДС | кв.м. | 3137.3 |  | 84895.338
| 331780,77-тариф |  | работа дворника |  |  |  | 104472.09
|  |  | механизированная уборка |  |  |  | 44235.93
|  |  | подсыпка |  |  |  | 8847.186
|  |  | содержание инженерных систем |  |  |  | 51200.736
|  |  | электроснабжение |  |  |  | 3764.76
|  |  | содержание конструктивных элементов |  |  |  | 34364.73
| Итого: | [5 empty] | 331780.77
226 | ул.Мира 68
| Текущий ремонт: | 88398.06
|  |  | смена выключателей | шт. | 5 | 1.45 | 717.95 | июль
|  |  | замена труб системы ХВС ф40 | м/п | 3 | 5.46 | 2936.23 | октябрь
|  |  | замена труб системы водоотведения ф110 | м/п | 16 | 37.47 | 16586.54 | октябрь
|  |  | ремонт задвижек ф80 | шт. | 10 | 45.36 | 9812.27 | май
|  |  | ремонт вентилей ф15,ф20 | шт. | 24 | 7.2 | 3601.07 | май
|  |  | замена труб системы ХВС ф25 | м/п | 5 | 7.11 | 3638.58 | май
|  |  | замена труб системы водоотведения ф110 | м/п | 12 | 28.1 | 12439.92 | май
| 88398,06-тариф |  | выполнение работ по заявкам населения |  |  |  | 38665.5
| Итого: | [5 empty] | 88398.06
| Содержание: | 198895.64 | содержание АДС | кв.м. | 4513.79 |  | 122143.1574
|  |  | содержание инженерных систем |  |  |  | 71335.93
| 198895,64-тариф |  | электроснабжение |  |  |  | 5416.548
| Итого: | [5 empty] | 198895.6354
227 | ул.Мира 70
| Текущий ремонт: | 88419.8
|  |  | смена выключателей | шт. | 5 | 1.45 | 717.95 | август
|  |  | замена эл.провода ВВГнг 2*4 | м/п | 20 | 5.25 | 2049.97 | август
|  |  | замена труб системы отопления ф40 | м/п | 4 | 6.66 | 2591.49 | ноябрь
|  |  | замена труб системы водоотведения ф110 | м/п | 16 | 37.47 | 16586.54 | ноябрь
|  |  | замена труб системы ХВС ф50 | м/п | 4 | 8.09 | 4625.84 | ноябрь
| 88419,8-тариф |  | выполнение работ по заявкам населения |  |  |  | 61848.01
| Итого: | [5 empty] | 88419.8
| Содержание: | 198944.55 | содержание АДС | кв.м. | 4514.9 |  | 122173.194
|  |  | содержание инженерных систем |  |  |  | 71353.48
| 198944,55-тариф |  | электроснабжение |  |  |  | 5417.88
| Итого: | [5 empty] | 198944.554
228 | ул.Мира 72
| Текущий ремонт: | 94625.97
|  |  | смена патронов | шт | 5 | 2.38 | 774.46 | август
|  |  | замена труб системы отопления ф40 | м/п | 4 | 6.66 | 2591.49 | декабрь
|  |  | замена труб системы водоотведения ф110 | м/п | 16 | 37.47 | 16586.54 | декабрь
|  |  | замена труб системы ХВС ф50 | м/п | 4 | 8.09 | 4625.84 | декабрь
| 94625,97-тариф |  | выполнение работ по заявкам населения |  |  |  | 70047.64
| Итого: | [5 empty] | 94625.97
| Содержание: | 212908.44 | содержание АДС | кв.м. | 4831.8 |  | 130748.508
|  |  | содержание инженерных систем |  |  |  | 76361.77
| 212908,44-тариф |  | электроснабжение |  |  |  | 5798.16
| Итого: | [5 empty] | 212908.438
229 | ул.Мира 74
| Текущий ремонт: | 87016.98
| 87016,98-тариф |  | смена выключателей | шт. | 5 | 1.45 | 717.95 | август
|  |  | замена труб системы отопления ф40 | м/п | 4 | 6.66 | 2591.49 | январь
|  |  | замена труб системы водоотведения ф110 | м/п | 16 | 37.47 | 16586.54 | январь
|  |  | замена труб системы ХВС ф50 | м/п | 4 | 8.09 | 4625.84 | январь
|  |  | замена труб системы ГВС ф32 | м/п | 5 | 8.63 | 4370.3 | январь
|  |  | выполнение работ по заявкам населения |  |  |  | 58124.86
| Итого: | [5 empty] | 87016.98
| Содержание: | 170828.06 | содержание АДС | кв.м. | 3741.7 |  | 101250.402
|  |  | содержание инженерных систем |  |  |  | 65087.62
| 170828,06-тариф |  | электроснабжение |  |  |  | 4490.04
| Итого: | [5 empty] | 170828.062
230 | ул.Мира 76
| Текущий ремонт: | 95832.35
|  |  | смена выключателей | шт. | 5 | 1.45 | 717.95 | август
|  |  | замена эл.провода ВВГнг 2*4 | м/п | 20 | 5.25 | 2049.97 | август
|  |  | замена труб системы водоотведения ф110 | м/п | 16 | 37.47 | 16586.54 | февраль
|  |  | ремонт задвижек ф50 | шт. | 6 | 27.22 | 5887.36 | июль
|  |  | ремонт вентилей ф15,ф20 | шт. | 28 | 8.4 | 4201.28 | июль
|  |  | замена труб системы водоотведения ф110 | м/п | 2.5 | 5.86 | 2591.84 | июль
| 95832,35-тариф |  | выполнение работ по заявкам населения |  |  |  | 63797.41
| Итого: | [5 empty] | 95832.35
| Содержание: | 215622.78 | содержание АДС | кв.м. | 4893.4 |  | 132415.404
|  |  | содержание инженерных систем |  |  |  | 77335.3
| 215622,78-тариф |  | электроснабжение |  |  |  | 5872.08
| Итого: | [5 empty] | 215622.784
231 | ул.Мира 80
| Текущий ремонт: | 0
|  |  | смена выключателей | шт. | 5 | 1.45 |  | август | 717.95
|  |  | замена труб системы отопления ф40 | м/п | 4 | 6.66 |  | март | 2591.49
|  |  | замена труб системы водоотведения ф110 | м/п | 16 | 37.47 |  | март | 16586.54
|  |  | замена труб системы ХВС ф50 | м/п | 4 | 8.09 |  | март | 4625.84
|  |  | замена труб системы ГВС ф32 | м/п | 5 | 8.63 |  | март | 4370.3
| 61214,44-тариф |  | выполнение работ по заявкам населения
| Итого: | [5 empty] | 0
| Содержание: | 98584.63 | содержание АДС | кв.м. | 2632.2 |  | 71227.332
|  |  | содержание инженерных систем |  |  |  | 24198.66
| 120173,62-тариф |  | электроснабжение |  |  |  | 3158.64
| Итого: | [5 empty] | 98584.632
232 | ул.Мира 81
| Текущий ремонт: | 124060.61
|  |  | смена патронов | шт. | 5 | 2.38 | 774.46 | сентябрь
|  |  | замена эл.провода АПВ 10 | м/п | 20 | 9.66 | 2747.22 | сентябрь
|  |  | замена труб системы ГВС ф32 | м/п | 3 | 5.18 | 2622.21 | март
|  |  | замена труб системы водоотведения ф110 | м/п | 16 | 37.47 | 16586.54 | март
|  |  | ремонт задвижек ф80 | шт. | 12 | 54.43 | 11774.66 | май
|  |  | ремонт вентилей ф15 | шт. | 12 | 3.6 | 1800.57 | май
|  |  | замена труб системы водоотведения ф110 | м/п | 6 | 14.06 | 6220.03 | май
| 70267,39-тариф |  | выполнение работ по заявкам населения |  |  |  | 81534.92
| Итого: | [5 empty] | 124060.61
| Содержание: | 158101.63 | содержание АДС | кв.м. | 3588 |  | 97091.28
|  |  | содержание инженерных систем |  |  |  | 56704.75
| 158101,63-тариф |  | электроснабжение |  |  |  | 4305.6
| Итого: | [5 empty] | 158101.63
233 | ул.Мира 83
| Текущий ремонт: | 65577.02
|  |  | смена выключателей | шт. | 5 | 1.45 | 717.95 | сентябрь
|  |  | замена труб системы водоотведения ф110 | м/п | 16 | 37.47 | 16586.54 | май
|  |  | замена вентилей ф20 | шт. | 5 | 6.08 | 2707.6 | май
|  |  | ремонт задвижек ф80 | шт. | 12 | 54.43 | 11774.66 | июнь
|  |  | ремонт вентилей ф15, ф20 | шт. | 24 | 7.2 | 3601.07 | июнь
|  |  | замена труб системы ХВС ф25 | м/п | 5 | 7.11 | 3638.58 | июнь
| 65577,02-тариф |  | выполнение работ по заявкам населения |  |  |  | 26550.62
| Итого: | [5 empty] | 65577.02
| Содержание: | 147548.3 | содержание АДС | кв.м. | 3348.5 |  | 90610.41
|  |  | содержание инженерных систем |  |  |  | 52919.69
| 147548,3-тариф |  | электроснабжение |  |  |  | 4018.2
| Итого: | [5 empty] | 147548.3
234 | ул.Мира 84
| Текущий ремонт: | 0
|  |  | смена выключателей | шт. | 5 | 1.45 |  | август | 717.95
|  |  | замена труб системы отопления ф40 | м/п | 5 | 8.33 |  | сентябрь | 3239.23
|  |  | замена труб системы водоотведения ф110 | м/п | 16 | 37.47 |  | сентябрь | 16586.54
|  |  | замена труб системы ХВС ф50 | м/п | 5 | 10.12 |  | сентябрь | 5782.27
|  |  | замена труб системы ГВС ф32 | м/п | 3 | 5.18 |  | сентябрь | 2622.21
| 61409,79-тариф |  | выполнение работ по заявкам населения
| Итого: | [5 empty] | 0
| Содержание: | 73513.07 | содержание АДС | кв.м. | 2640.6 |  | 71454.636
содержание инженерных систем
| 120557,12-тариф |  | электроснабжение |  |  |  | 2058.43
| Итого: | [5 empty] | 73513.066
235 | ул.Мира 85
| Текущий ремонт: | 67570.68
|  |  | смена выключателей | шт. | 5 | 1.45 | 717.95 | сентябрь
|  |  | замена труб системы ХВС ф25 | м/п | 4 | 5.69 | 2910.87 | октябрь
|  |  | замена труб системы водоотведения ф110 | м/п | 16 | 37.47 | 16586.54 | октябрь
|  |  | ремонт задвижек ф80 | шт. | 12 | 54.43 | 11774.66 | август
|  |  | ремонт вентилей ф15, ф20 | шт. | 24 | 7.2 | 3601.07 | август
|  |  | замена труб системы ХВС ф25 | м/п | 5 | 7.11 | 3638.58 | август
| 67570,68-тариф |  | выполнение работ по заявкам населения |  |  |  | 28341.01
| Итого: | [5 empty] | 67570.68
| Содержание: | 152034.02 | содержание АДС | кв.м. | 3450.3 |  | 93365.118
|  |  | содержание инженерных систем |  |  |  | 54528.54
| 152034,02-тариф |  | электроснабжение |  |  |  | 4140.36
| Итого: | [5 empty] | 152034.018
236 | ул.Мира 87
| Текущий ремонт: | 67486.46
|  |  | смена патронов | шт. | 5 | 2.38 | 774.46 | август
|  |  | ремонт эл.щитов | шт. | 5 | 7.24 | 1583.17 | август
|  |  | замена труб системы водоотведения ф110 | м/п | 16 | 37.47 | 16586.54 | ноябрь
|  |  | ремонт задвижек ф80 | шт. | 12 | 54.43 | 11774.66 | август
|  |  | ремонт вентилей ф15, ф20 | шт. | 24 | 7.2 | 3601.07 | август
|  |  | замена труб системы ХВС ф25 | м/п | 5 | 7.11 | 3638.58 | август
|  |  | замена труб системы водоотведения ф110 | м/п | 2.5 | 5.86 | 2591.84 | август
| 67486,46-тариф |  | выполнение работ по заявкам населения |  |  |  | 26936.14
| Итого: | [5 empty] | 67486.46
| Содержание: | 151844.54 | содержание АДС | кв.м. | 3446 |  | 93248.76
|  |  | содержание инженерных систем |  |  |  | 54460.58
| 151844,54-тариф |  | электроснабжение |  |  |  | 4135.2
| Итого: | [5 empty] | 151844.54
237 | ул.Мира 89
| Текущий ремонт: | 48952.17
|  |  | смена патронов | шт. | 5 | 2.38 | 774.46 | август
|  |  | ремонт эл.щитов | шт. | 5 | 7.24 | 1583.17 | август
|  |  | замена труб системы ХВС ф32 | м/п | 4 | 6.91 | 3496.26 | декабрь
|  |  | замена труб системы водоотведения ф110 | м/п | 16 | 37.47 | 16586.54 | декабрь
|  |  | ремонт задвижек ф80 | шт. | 10 | 45.36 | 9812.27 | май
|  |  | ремонт вентилей ф15, ф20 | шт. | 28 | 8.4 | 4201.28 | май
|  |  | замена труб системы водоотведения ф110 | м/п | 2.5 | 5.86 | 2591.84 | май
|  |  | замена труб системы ХВС ф25 | м/п | 5 | 7.11 | 3638.58 | май
| 48952,17-тариф |  | выполнение работ по заявкам населения |  |  |  | 6267.77
| Итого: | [5 empty] | 48952.17
| Содержание: | 110142.37 | содержание АДС | кв.м. | 2499.6 |  | 67639.176
|  |  | содержание инженерных систем |  |  |  | 39503.67
| 110142,37-тариф |  | электроснабжение |  |  |  | 2999.52
| Итого: | [5 empty] | 110142.366
238 | ул.Мира 91
| Текущий ремонт: | 35153.28
|  |  | смена выключателей | шт. | 5 | 1.45 | 717.95 | август
|  |  | замена эл.провода АПВ 10 | м/п | 20 | 9.66 | 2747.22 | август
|  |  | ремонт эл.щитов | шт. | 5 | 7.24 | 1583.17 | август
|  |  | замена труб системы ХВС ф40 | м/п | 3 | 5.46 | 2936.23 | январь
|  |  | замена труб системы водоотведения ф110 | м/п | 16 | 37.47 | 16586.54 | январь
|  |  | ремонт задвижек ф50 | шт. | 6 | 27.22 | 5887.36 | июль
|  |  | ремонт вентилей ф15 | шт. | 8 | 2.4 | 1200.36 | июль
|  |  | замена труб системы водоотведения ф110 | м/п | 2.5 | 5.86 | 2591.84 | июль
| 35153,28-тариф |  | выполнение работ по заявкам населения |  |  |  | 902.61
| Итого: | [5 empty] | 35153.28
| Содержание: | 79094.88 | содержание АДС | кв.м. | 1795 |  | 48572.7
|  |  | содержание инженерных систем |  |  |  | 28368.18
| 79094,88-тариф |  | электроснабжение |  |  |  | 2154
| Итого: | [5 empty] | 79094.88
239 | ул.Мира 93
| Текущий ремонт: | 0
|  |  | смена выключателей | шт. | 5 | 1.45 |  | август | 717.95
|  |  | замена труб системы отопления ф40 | м/п | 4 | 6.66 |  | февраль | 2591.49
|  |  | замена труб системы водоотведения ф110 | м/п | 16 | 37.47 |  | февраль | 16586.54
|  |  | замена труб системы ХВС ф25 | м/п | 5 | 7.11 |  | февраль | 3638.58
|  |  | замена труб системы ГВС ф25 | м/п | 3 | 4.27 |  | февраль | 2183.17
| 52062,74-тариф |  | выполнение работ по заявкам населения
| Итого: | [5 empty] | 0
| Содержание: | 63185.58 | содержание АДС | кв.м. | 2238.68 |  | 60578.6808
содержание инженерных систем
| 102207,38-тариф |  | электроснабжение |  |  |  | 2606.9
| Итого: | [5 empty] | 63185.5808
240 | ул.Мира 95
| Текущий ремонт: | 40434.04
|  |  | смена патронов | шт. | 5 | 2.38 | 774.46 | август
|  |  | замена труб системы водоотведения ф110 | м/п | 4 | 9.37 | 4146.62 | март
|  |  | замена труб системы ХВС ф40 | м/п | 2 | 3.64 | 1957.44 | март
|  |  | замена труб системы ХВС ф76 | м/п | 10 | 23.78 | 13670.3 | март
|  |  | ремонт задвижек ф50 | шт. | 8 | 36.29 | 7849.82 | июль
|  |  | ремонт вентилей ф15,ф20 | шт. | 20 | 6 | 3000.93 | июль
|  |  | замена труб системы водоотведения ф110 | м/п | 8.5 | 19.91 | 8811.66 | июль
| 68146,44-тариф |  | выполнение работ по заявкам населения |  |  |  | 222.81
| Итого: | [5 empty] | 40434.04
| Содержание: | 153329.5 | содержание АДС | кв.м. | 3479.7 |  | 94160.682
|  |  | содержание инженерных систем |  |  |  | 54993.18
| 153329,5-тариф |  | электроснабжение |  |  |  | 4175.64
| Итого: | [5 empty] | 153329.502
241 | ул.Мира 97
| Текущий ремонт: | 63701.46
|  |  | смена выключателей | шт. | 5 | 1.45 | 717.95 | август
|  |  | ремонт эл.щитов | шт. | 5 | 7.24 | 1583.17 | август
|  |  | замена труб системы водоотведения ф110 | м/п | 16 | 37.47 | 16586.54 | апрель
|  |  | замена труб системы ХВС ф25 | м/п | 4 | 5.69 | 2910.87 | апрель
|  |  | замена труб системы ХВС ф40 | м/п | 3 | 5.46 | 2936.23 | апрель
|  |  | ремонт задвижек ф80 | шт. | 10 | 45.36 | 9812.27 | июль
|  |  | ремонт вентилей ф15,ф20 | шт. | 24 | 7.2 | 3601.07 | июль
|  |  | замена труб системы водоотведения ф110 | м/п | 8.5 | 19.91 | 8811.66 | июль
| 63703,42-тариф |  | выполнение работ по заявкам населения |  |  |  | 16741.7
| Итого: | [5 empty] | 63701.46
| Содержание: | 143332.7 | содержание АДС | кв.м. | 3252.83 |  | 88021.5798
|  |  | содержание инженерных систем |  |  |  | 51407.72
| 143332,7-тариф |  | электроснабжение |  |  |  | 3903.396
| Итого: | [5 empty] | 143332.6958
242 | пр.Нахимова 15 |  | аврийный жилой фонд
| Текущий ремонт: | 3354.04
| 3354,04-тариф |  | выполнение работ по заявкам населения |  |  |  | 3354.04
| Итого: | [5 empty] | 3354.04
| Содержание: | 13250.53
| 13250,53-тариф |  | содержание АДС | кв.м. | 338.3 |  | 9154.398
|  |  | электроснабжение |  |  |  | 405.96
|  |  | содержание инженерных систем |  |  |  | 3690.17
| Итого: | [5 empty] | 13250.528
243 | пр.Нахимова 17 |  | аврийный жилой фонд
| Текущий ремонт: | 3762.01
| 5961,27-тариф |  | выполнение работ по заявкам населения |  |  |  | 3762.01
| Итого: | [5 empty] | 3762.01
| Содержание: | 25548.31 | содержание АДС | кв.м. | 579.8 |  | 15689.388
|  |  | электроснабжение |  |  |  | 695.76
| 25548,31-тариф |  | содержание инженерных систем |  |  |  | 9163.16
| Итого: | [5 empty] | 25548.308
244 | пр.Нахимова 19 |  | аврийный жилой фонд
| Текущий ремонт: | 2884.84
| 3958,82-тариф |  | выполнение работ по заявкам населения |  |  |  | 2884.84
| Итого: | [5 empty] | 2884.84
| Содержание: | 15639.78
| 15639,78-тариф |  | содержание АДС | кв.м. | 399.3 |  | 10805.058
|  |  | электроснабжение |  |  |  | 479.16
|  |  | содержание инженерных систем |  |  |  | 4355.56
| Итого: | [5 empty] | 15639.778
245 | пр.Нахимова 19а |  | аварийный жилой фонд
| Текущий ремонт: | 7928.66
|  |  | ремонт вентилей ф15 | шт. | 4 | 1.2 | 600.14 | июль
| 7928,66-тариф |  | выполнение работ по заявкам населения |  |  |  | 7328.52
| Итого: | [5 empty] | 7928.66
| Содержание: | 17901.81
| 17901,81-тариф |  | содержание АДС | кв.м. | 407.4 |  | 11024.244
|  |  | электроснабжение |  |  |  | 488.88
|  |  | содержание инженерных систем |  |  |  | 6388.69
| Итого: | [5 empty] | 17901.814
246 | пр.Нахимова 20
| Текущий ремонт: | 69106.06
|  |  | смена выключателей | шт. | 5 | 1.45 | 717.95 | июль
|  |  | замена труб системы водоотведения ф110 | м/п | 16 | 37.47 | 16586.54 | декабрь
|  |  | замена труб системы ХВС ф25 | м/п | 3 | 5.46 | 2936.23 | декабрь
|  |  | замена труб системы отопления ф57 | м/п | 4 | 6.66 | 2744.12 | декабрь
|  |  | ремонт задвижек ф50 | шт. | 10 | 45.36 | 9812.27 | июль
|  |  | ремонт вентилей ф15,ф20 | шт. | 24 | 7.2 | 3601.07 | июль
|  |  | замена труб системы ХВС ф25 | м/п | 5 | 7.11 | 3638.58 | июль
| 69106,06-тариф |  | выполнение работ по заявкам населения |  |  |  | 29069.3
| Итого: | [5 empty] | 69106.06
| Содержание: | 155488.64 | содержание АДС | кв.м. | 3528.7 |  | 95486.622
|  |  | электроснабжение |  |  |  | 4234.44
| 155488,64-тариф |  | содержание инженерных систем |  |  |  | 55767.58
| Итого: | [5 empty] | 155488.642
247 | пр.Нахимова 22
| Текущий ремонт: | 60136.27
|  |  | смена выключателей | шт. | 5 | 1.45 | 717.95 | июль
|  |  | замена труб системы водоотведения ф110 | м/п | 16 | 37.47 | 16586.54 | январь
|  |  | замена труб системы ХВС ф25 | м/п | 3 | 5.46 | 2936.23 | январь
|  |  | замена труб системы отопления ф57 | м/п | 4 | 6.66 | 2744.12 | январь
|  |  | ремонт задвижек ф80 | шт. | 8 | 36.29 | 7849.82 | август
|  |  | ремонт вентилей ф15,ф20 | шт. | 22 | 6.6 | 3301.03 | август
|  |  | замена труб системы ХВС ф25 | м/п | 5 | 7.11 | 3638.58 | август
|  |  | замена труб системы водоотведения ф110 | м/п | 6 | 14.06 | 6220.03 | август
| 67449,25-тариф |  | выполнение работ по заявкам населения |  |  |  | 16141.97
| Итого: | [5 empty] | 60136.27
| Содержание: | 151760.82 | содержание АДС | кв.м. | 3444.1 |  | 93197.346
|  |  | электроснабжение |  |  |  | 4132.92
| 151760,82-тариф |  | содержание инженерных систем |  |  |  | 54430.55
| Итого: | [5 empty] | 151760.816
248 | пр.Нахимова 24
| Текущий ремонт: | 0
|  |  | смена выключателей | шт. | 5 | 1.45 |  | июль | 717.95
|  |  | замена труб системы ХВС ф25 | м/п | 3 | 5.46 |  | февраль | 2936.23
|  |  | замена труб системы отопления ф57 | м/п | 4 | 6.66 |  | февраль | 2744.12
| 67288,67-тариф |  | выполнение работ по заявкам населения
| Итого: | [5 empty] | 0
| Содержание: | 114804.04 | содержание АДС | кв.м. | 3435.9 |  | 92975.454
|  |  | электроснабжение |  |  |  | 4123.08
| 151399,5-тариф |  | содержание инженерных систем |  |  |  | 17705.51
| Итого: | [5 empty] | 114804.044
249 | пр.Нахимова 26
| Текущий ремонт: | 66597.35
|  |  | смена патронов | шт. | 5 | 2.38 | 774.46 | июль
|  |  | ремонт задвижек ф80 | шт. | 10 | 45.36 | 9812.27 | август
|  |  | ремонт вентилей ф15,ф20 | шт. | 22 | 6.6 | 3301.03 | август
|  |  | замена труб системы ХВС ф25 | м/п | 5 | 7.11 | 3638.58 | август
| 66597,35-тариф |  | выполнение работ по заявкам населения |  |  |  | 49071.01
| Итого: | [5 empty] | 66597.35
| Содержание: | 149844.04 | содержание АДС | кв.м. | 3400.6 |  | 92020.236
|  |  | электроснабжение |  |  |  | 4080.72
| 149844,04-тариф |  | содержание инженерных систем |  |  |  | 53743.08
| Итого: | [5 empty] | 149844.036
250 | пр.Нахимова 28
| Текущий ремонт: | 66564.06 | смена патронов | шт. | 5 | 2.38 | 774.46 | июль
|  |  | замена труб системы водоотведения ф110 | м/п | 16 | 37.47 | 16586.54 | март
|  |  | замена труб системы ХВС ф40 | м/п | 10 | 18.21 | 9787.2 | март
|  |  | ремонт задвижек ф80 | шт. | 2 | 9.07 | 1962.45 | июнь
|  |  | ремонт вентилей ф15,ф20 | шт. | 18 | 5.4 | 2700.82 | июнь
|  |  | замена труб системы ХВС ф25 | м/п | 5 | 7.11 | 3638.58 | июнь
| 66564,06-тариф |  | выполнение работ по заявкам населения |  |  |  | 31114.01
| Итого: | [5 empty] | 66564.06
| Содержание: | 149769.13 | содержание АДС | кв.м. | 3398.9 |  | 91974.234
|  |  | электроснабжение |  |  |  | 4078.68
| 149769,13-тариф |  | содержание инженерных систем |  |  |  | 53716.22
| Итого: | [5 empty] | 149769.134
251 | ул.Некрасова 41
| Текущий ремонт: | 90795.34
|  |  | ремонт эл.щитов | шт. | 10 | 14.48 | 3166.27 | март
|  |  | замена труб системы ХВС ф25 | м/п | 8 | 11.38 | 5821.61 | май
|  |  | замена труб системы отопления ф20 | м/п | 6 | 8.04 | 2449.87 | май
|  |  | ремонт задвижек ф50,ф100 | шт. | 10 | 45.36 | 9812.27 | август
|  |  | ремонт вентилей ф15,ф20 | шт. | 30 | 9 | 4501.39 | август
|  |  | замена труб системы ХВС ф25 | м/п | 5 | 7.11 | 3638.58 | август
|  |  | замена труб системы водоотведения ф110 | м/п | 2.5 | 5.86 | 2591.84 | август
| 90795,34-тариф |  | выполнение работ по заявкам населения |  |  |  | 58813.51
| Итого: | [5 empty] | 90795.34
| Содержание: | 204289.52 | содержание АДС | кв.м. | 4636.2 |  | 125455.572
|  |  | электроснабжение |  |  |  | 5563.44
| 204289,52-тариф |  | содержание инженерных систем |  |  |  | 73270.51
| Итого: | [5 empty] | 204289.522
252 | ул.Некрасова 81
| Текущий ремонт: | 200607.53
|  |  | смена выключателей | шт. | 5 | 1.45 | 717.95 | октябрь
|  |  | ремонт задвижек ф80 | шт. | 2 | 9.07 | 1962.45 | июль
|  |  | ремонт вентилей ф15,ф20 | шт. | 14 | 4.2 | 2100.61 | июль
|  |  | замена труб системы водоотведения ф110 | м/п | 6 | 14.06 | 6220.03 | июль
|  |  | ревизия кровли из асб.цем.листов | кв.м. | 10 | 12.18 | 2725.4 | июнь
|  |  | ремонт кровли из асб.цем.листов | кв.м. | 10 | 12.18 | 4858 | июнь
|  |  | смена конька | м/п | 24 | 12.36 | 5677.88 | июнь
| 2,4,6под. |  | срезка пены после установки окон ПВХ
|  |  | штукатурка оконных откосов | кв.м. | 20.22 | 142.35 | 37216.71 | июль
|  |  | установка и крепление реек | м/п | 21.6 | 4.52 | 1781 | июль
| 2,4,6под. |  | бетонирование подоконников | кв.м. | 4.08 | 1.83 | 2631.46 | июль
| 2,4,6под. |  | шпатлёвка по штукатурке | кв.м. | 24.3 | 5.03 | 1803.33 | июль
| 2,4,6под. |  | окраска ВД составом | кв.м. | 24.3 | 17.98 | 5851.2 | июль
| 2под. |  | устройство и разборка лесов | кв.м. | 6 | 11.53 | 4553.16 | июль
| 4,6под. |  | перенос лесов | кв.м. | 12 | 23.06 | 4876.3 | июль
| 200607,53-тариф |  | выполнение работ по заявкам населения |  |  |  | 117632.05
| Итого: | [5 empty] | 200607.53
| Содержание: | 469715.19 | содержание АДС | кв.м. | 4441.6 |  | 120189.696
| 469715,19-тариф |  | работа дворника |  |  |  | 147905.28
|  |  | механизированная уборка |  |  |  | 62626.56
|  |  | подсыпка |  |  |  | 12525.312
|  |  | содержание инженерных систем |  |  |  | 72486.912
|  |  | электроснабжение |  |  |  | 5329.92
|  |  | содержание конструктивных элементов |  |  |  | 48651.51
| Итого: | [5 empty] | 469715.19
253 | ул.Некрасова 83
| Текущий ремонт: | 200755.99
|  |  | замена эл.провода АПВ 10 | м/п | 40 | 19.34 | 5494.59 | февраль
|  |  | замена труб системы водоотведения ф110 | м/п | 16 | 37.47 | 16586.54 | сентябрь
|  |  | замена труб системы ХВС ф25 | м/п | 3 | 5.46 | 2936.23 | сентябрь
|  |  | замена труб системы ХВС ф40 | м/п | 3 | 5.46 | 2936.23 | сентябрь
|  |  | ремонт задвижек ф80 | шт. | 2 | 9.07 | 1962.45 | май
|  |  | ремонт вентилей ф15,ф20 | шт. | 18 | 5.4 | 2700.82 | май
|  |  | замена труб системы водоотведения ф110 | м/п | 6 | 14.06 | 6220.03 | май
|  |  | разборка кровли спуска в подвал | кв.м. | 7.5 | 7.53 | 1591.51 | июль
|  |  | монтаж кровли спуска в подвал | кв.м. | 7.5 | 38.95 | 19715.8 | июль
| 200755,99-тариф |  | выполнение работ по заявкам населения |  |  |  | 140611.79
| Итого: | [5 empty] | 200755.99
| Содержание: | 422202.7 | содержание АДС | кв.м. | 4568.7 |  | 123629.022
| 422202,7-тариф |  | работа дворника |  |  |  | 152137.71
без механизированной уборки
без подсыпки
|  |  | содержание инженерных систем |  |  |  | 74561.184
|  |  | электроснабжение |  |  |  | 5482.44
|  |  | содержание конструктивных элементов |  |  |  | 66392.34
| Итого: | [5 empty] | 422202.696
254 | ул.Некрасова 85
| Текущий ремонт: | 0
|  |  | смена выключателей | шт. | 5 | 1.45 |  | октябрь | 717.95
|  |  | замена труб системы водоотведения ф110 | м/п | 16 | 37.47 |  | ноябрь | 16586.54
|  |  | замена труб системы ХВС ф25 | м/п | 3 | 5.46 |  | ноябрь | 2936.23
|  |  | замена труб системы ХВС ф40 | м/п | 2 | 3.64 |  | ноябрь | 1957.44
|  |  | ремонт задвижек ф80 | шт. | 2 | 9.07 |  | май | 1962.45
|  |  | ремонт вентилей ф15,ф20 | шт. | 16 | 4.8 |  | май | 2400.78
| 62375,04-тариф |  | выполнение работ по заявкам населения
| Итого: | [5 empty] | 0
| Содержание: | 81327.61 | содержание АДС | кв.м. | 3185 |  | 81327.61
электроснабжение
| 140343,84-тариф |  | содержание конструктивных элементов
| Итого: | [5 empty] | 81327.61
255 | ул.Первомайская 42
| Текущий ремонт: | 0 | смена патронов | шт. | 2 | 0.95 |  | сентябрь | 309.71
| 5420,78-тариф |  | выполнение работ по заявкам населения
| Итого: | [5 empty] | 0
| Содержание: | 8683.89 | содержание АДС | кв.м. | 280.3 |  | 7584.918
|  |  | электроснабжение |  |  |  | 336.36
| 9983,84-тариф |  | содержание инженерных систем |  |  |  | 762.61
| Итого: | [5 empty] | 8683.888
256 | ул.Первомайская 61
| Текущий ремонт: | 59389.91
|  |  | смена выключателей | шт. | 5 | 1.45 | 717.95 | август
|  |  | замена эл.провода АПВ 10 | м/п | 20 | 9.66 | 2747.22 | август
| 113110,21-тариф |  | выполнение работ по заявкам населения |  |  |  | 55924.74
| Итого: | [5 empty] | 59389.91
| Содержание: | 222053.2 | содержание АДС | кв.м. | 4863.7 |  | 131611.722
|  |  | электроснабжение |  |  |  | 5836.44
| 222053,2-тариф |  | содержание инженерных систем |  |  |  | 84605.04
| Итого: | [5 empty] | 222053.202
257 | ул.Попова 3 |  | аварийный жилой фонд
| Текущий ремонт: | 9953.49
| 9953,49-тариф |  | выполнение работ по заявкам населения |  |  |  | 9953.49
| Итого: | [5 empty] | 9953.49
| Содержание: | 21180.66 | содержание АДС | кв.м. | 385.4 |  | 10428.924
без дворника
|  |  | механизированная уборка |  |  |  | 5434.14
без подсыпки
без детской площадки
|  |  | электроснабжение |  |  |  | 462.48
| 21180,66-тариф |  | содержание конструктивных элементов |  |  |  | 4855.12
| Итого: | [5 empty] | 21180.664
258 | ул.Попова 4
| Текущий ремонт: | 19311.12
|  |  | ревизия кровли из асб.цем.листов | кв.м. | 7 | 8.53 | 1907.72 | май
|  |  | ремонт кровли из асб.цем.листов | кв.м. | 4 | 4.87 | 1943.24 | май
|  |  | смена конька | м/п | 18 | 9.31 | 4258.64 | май
| кв.7 |  | смена обделок из листовой стали к п/трубам | м/п | 3 | 3.92 | 1532.39 | май
|  |  | работа автовышки | маш./ч |  | 7 | 9293.92 | май
| 19311,12-тариф |  | выполнение работ по заявкам населения |  |  |  | 375.21
| Итого: | [5 empty] | 19311.12
| Содержание: | 25520.3 | содержание АДС | кв.м. | 465.4 |  | 12593.724
| 25520,3-тариф |  | без детской площадки
без дворника, без подсыпки
без мех.уборка
|  |  | содержание инженерных систем |  |  |  | 7595.328
|  |  | электроснабжение |  |  |  | 558.48
|  |  | содержание конструктивных элементов |  |  |  | 4772.77
| Итого: | [5 empty] | 25520.302
259 | ул.Попова 5 |  | аварийный жилой фонд
| Текущий ремонт: | 9865.68
| 9865,68-тариф |  | выполнение работ по заявкам населения |  |  |  | 9865.68
| Итого: | [5 empty] | 9865.68
| Содержание: | 20993.8 | содержание АДС | кв.м. | 382 |  | 10336.92
| 20993,8-тариф |  | без дворника
|  |  | механизированная уборка |  |  |  | 5386.2
без подсыпки
без детской площадки
|  |  | электроснабжение |  |  |  | 458.4
|  |  | содержание конструктивных элементов |  |  |  | 4812.28
| Итого: | [5 empty] | 20993.8
260 | ул.Попова 6
| Текущий ремонт: | 0
| 32988,51-тариф |  | выполнение работ по заявкам населения |  |  |  | 0
| Итого: | [5 empty] | 0
| Содержание: | 73586.13 | содержание АДС | кв.м. | 781.2 |  | 21139.272
| 74009,01-тариф |  | работа дворника |  |  |  | 26013.96
|  |  | механизированная уборка |  |  |  | 11014.92
подсыпка
без детской площадки
|  |  | содержание инженерных систем |  |  |  | 12749.184
|  |  | электроснабжение |  |  |  | 937.44
|  |  | содержание конструктивных элементов |  |  |  | 1731.35
| Итого: | [5 empty] | 73586.126
261 | ул.Попова 6а
| Текущий ремонт: | 233.99
| 18746,81-тариф |  | выполнение работ по заявкам населения |  |  |  | 233.99
| Итого: | [5 empty] | 233.99
| Содержание: | 24774.54 | содержание АДС | кв.м. | 451.8 |  | 12225.708
| 24774,54-тариф |  | без дворника
без механизированной уборки
без подсыпки
без детской площадки
|  |  | содержание инженерных систем |  |  |  | 7373.376
|  |  | электроснабжение |  |  |  | 542.16
|  |  | содержание конструктивных элементов |  |  |  | 4633.3
| Итого: | [5 empty] | 24774.544
262 | ул.Попова 8
| Текущий ремонт: | 19236.43
| 19236,43-тариф |  | выполнение работ по заявкам населения |  |  |  | 19236.43
| Итого: | [5 empty] | 19236.43
| Содержание: | 25421.6 | содержание АДС | кв.м. | 463.6 |  | 12545.016
| 25421,6-тариф |  | без работы дворника
без механизированной уборки
без подсыпки
без детской площадки
|  |  | содержание инженерных систем |  |  |  | 7565.952
|  |  | электроснабжение |  |  |  | 556.32
|  |  | содержание конструктивных элементов |  |  |  | 4754.31
| Итого: | [5 empty] | 25421.598
263 | ул.Попова 9 |  | аварийный жилой фонд
| Текущий ремонт: | 9630.66
| кв.6 |  | ремонт ендовы | м/п | 6 | 13.61 |  | июнь | 5949.16
|  |  | ремонт кровли из асб.цем.листов | кв.м. | 10 | 12.18 | 4858 | июнь
|  |  | работа автовышки | маш./ч |  | 8 |  | июнь | 10621.62
| 9630,66-тариф |  | выполнение работ по заявкам населения |  |  |  | 4772.66
| Итого: | [5 empty] | 9630.66
| Содержание: | 20493.69 | содержание АДС | кв.м. | 372.9 |  | 10090.674
без дворника
|  |  | механизированная уборка |  |  |  | 5257.89
без подсыпки
без детской площадки
|  |  | электроснабжение |  |  |  | 447.48
| 20493,69-тариф |  | содержание конструктивных элементов |  |  |  | 4697.65
| Итого: | [5 empty] | 20493.694
264 | ул.Попова 11 |  | аварийный жилой фонд
| Текущий ремонт: | 3104.19
| 9749,47-тариф |  | выполнение работ по заявкам населения |  |  |  | 3104.19
| Итого: | [5 empty] | 3104.19
| Содержание: | 20746.49 | содержание АДС | кв.м. | 377.5 |  | 10215.15
без дворника
|  |  | механизированная уборка |  |  |  | 5322.75
без подсыпки
без детской площадки
|  |  | электроснабжение |  |  |  | 453
| 20746,49-тариф |  | содержание конструктивных элементов |  |  |  | 4755.59
| Итого: | [5 empty] | 20746.49
265 | ул.Попова 12
| Текущий ремонт: | 0
|  |  | ремонт задвижек ф50 | шт. | 2 | 9.07 |  | август | 1962.45
|  |  | ремонт вентилей ф15,ф20 | шт. | 8 | 2.4 |  | август | 1200.36
|  |  | замена труб системы водоотведения ф110 | м/п | 2.5 | 5.86 |  | август | 2591.84
|  |  | ремонт штукатурки карниза | кв.м. | 4 | 14.2 |  | июль | 2986.17
| кв.6 |  | ремонт ендовы | м/п | 4 | 9.08 |  | июль | 3966.02
|  |  | работа автовышки | маш./ч |  | 10 |  | июль | 13277.03
| 35437,74-тариф |  | выполнение работ по заявкам населения
| Итого: | [5 empty] | 0
| Содержание: | 24832.5 | содержание АДС | кв.м. | 839.2 |  | 22708.752
| 79503,79-тариф |  | работа дворника
механизированная уборка
подсыпка
без детской площадки
|  |  | содержание инженерных систем |  |  |  | 1116.71
|  |  | электроснабжение |  |  |  | 1007.04
содержание конструктивных элементов
| Итого: | [5 empty] | 24832.502
266 | ул.Попова 12а
| Текущий ремонт: | 20079.99
|  |  | смена выключателей | шт. | 2 | 0.58 |  | май | 287.25
|  |  | смена светильников "СА 70-08Д" | шт. | 4 | 3.86 |  | май | 7752.14
|  |  | ремонт задвижек ф50 | шт. | 1 | 4.54 |  | июнь | 981.26
|  |  | ремонт вентилей ф15,ф20 | шт. | 6 | 1.8 |  | июнь | 900.32
|  |  | замена труб системы водоотведения ф110 | м/п | 2.5 | 5.86 |  | июнь | 2591.84
| кв.5 |  | ремонт п/трубы | шт./кирп. | 210 | 46.53 | 11363.24 | май
|  |  | смена обделок из листовой стали к п/трубам | м/п | 3 | 3.92 | 1532.39 | май
|  |  | ревизия кровли из асб.цем.листов | кв.м. | 6 | 7.31 | 1635.16 | май
|  |  | работа автовышки | маш./ч |  | 5 | 5183.53 | май
| 20573,9-тариф |  | выполнение работ по заявкам населения |  |  |  | 365.67
| Итого: | [5 empty] | 20079.99
| Содержание: | 47356.49 | содержание АДС | кв.м. | 497.3 |  | 13456.938
| 47356,49-тариф |  | работа дворника |  |  |  | 16560.09
|  |  | механизированная уборка |  |  |  | 7011.93
|  |  | подсыпка |  |  |  | 1402.386
без детской площадки
|  |  | содержание инженерных систем |  |  |  | 8115.936
|  |  | электроснабжение |  |  |  | 596.76
|  |  | содержание конструктивных элементов |  |  |  | 212.45
| Итого: | [5 empty] | 47356.49
267 | ул.Попова 14
| Текущий ремонт: | 324.1
|  |  | смена выключателей | шт. | 2 | 0.58 | 287.25 | май
| 20506,14-тариф |  | выполнение работ по заявкам населения |  |  |  | 36.85
| Итого: | [5 empty] | 324.1
| Содержание: | 27099.56 | содержание АДС | кв.м. | 494.2 |  | 13373.052
| 27099,56-тариф |  | без дворника, без подсыпки
без механизированной уборки
без детской площадки
|  |  | содержание инженерных систем |  |  |  | 8065.344
|  |  | электроснабжение |  |  |  | 593.04
|  |  | содержание конструктивных элементов |  |  |  | 5068.12
| Итого: | [5 empty] | 27099.556
268 | ул.Почтамтская 4
| Текущий ремонт: | 75658.01 | смена выключателей | шт. | 10 | 2.89 | 1436.05
| 75658,01-тариф |  | выполнение работ по заявкам населения |  |  |  | 74221.96
| Итого: | [5 empty] | 75658.01
| Содержание: | 172710.32
| 172710,32-тариф |  | содержание АДС | кв.м. | 1589 |  | 42998.34
|  |  | работа дворника |  |  |  | 52913.7
|  |  | механизированная уборка |  |  |  | 22404.9
|  |  | подсыпка |  |  |  | 4480.98
|  |  | содержание инженерных систем |  |  |  | 35085.12
|  |  | электроснабжение |  |  |  | 1906.8
|  |  | содержание конструктивных элементов |  |  |  | 12920.48
| Итого: | [5 empty] | 172710.32
269 | ул.Почтамтская 23
| Текущий ремонт: | 36026.45
|  |  | ремонт задвижек ф50 | шт. | 2 | 9.07 | 1962.45 | июнь
|  |  | ремонт вентилей ф15,ф20 | шт. | 16 | 4.8 | 2400.78 | июнь
|  |  | замена труб системы ХВС ф25 | м/п | 5 | 7.11 | 3638.58 | июнь
| 44174,94-тариф |  | выполнение работ по заявкам населения |  |  |  | 28024.64
| Итого: | [5 empty] | 36026.45
| Содержание: | 94232.48 | содержание АДС | кв.м. | 906.8 |  | 24538.008
| 94232,48-тариф |  | работа дворника |  |  |  | 30196.44
|  |  | механизированная уборка |  |  |  | 12785.88
|  |  | подсыпка |  |  |  | 2557.176
без детской площадки
|  |  | содержание инженерных систем |  |  |  | 20022.144
|  |  | электроснабжение |  |  |  | 1088.16
|  |  | содержание конструктивных элементов |  |  |  | 3044.67
| Итого: | [5 empty] | 94232.478
270 | ул.Почтамтская 25
| Текущий ремонт: | 14571.69
|  |  | ремонт задвижек ф50 | шт. | 4 | 18.14 | 3924.91 | июль
|  |  | ремонт вентилей ф15 | шт. | 6 | 1.8 | 900.32 | июль
|  |  | замена труб системы ХВС ф25 | м/п | 5 | 7.11 | 3638.58 | июль
|  |  | замена труб системы водоотведения ф110 | м/п | 2.5 | 5.86 | 2591.84 | июль
| 24937,31-тариф |  | выполнение работ по заявкам населения |  |  |  | 3516.04
| Итого: | [5 empty] | 14571.69
| Содержание: | 52944.79 | содержание АДС | кв.м. | 511.9 |  | 20916.234
| 52944,79-тариф |  | работа дворника |  |  |  | 25738.332
механизированная уборка
|  |  | подсыпка |  |  |  | 1443.558
без детской площадки
|  |  | содержание инженерных систем |  |  |  | 2232.39
|  |  | электроснабжение |  |  |  | 614.28
|  |  | содержание конструктивных элементов |  |  |  | 2000
| Итого: | [5 empty] | 52944.794
271 | ул.Почтамтская 31
| Текущий ремонт: | 31464.99
|  |  | смена патронов | шт. | 5 | 2.38 | 774.46 | ноябрь
|  |  | ремонт задвижек ф50 | шт. | 6 | 27.22 | 5887.36 | июль
|  |  | ремонт вентилей ф20 | шт. | 16 | 4.8 | 2400.78 | июль
| 31464,99-тариф |  | выполнение работ по заявкам населения |  |  |  | 22402.39
| Итого: | [5 empty] | 31464.99
| Содержание: | 61447.33 | содержание АДС | кв.м. | 1345.9 |  | 36420.054
|  |  | содержание инженерных систем |  |  |  | 23412.2
| 61447,33-тариф |  | электроснабжение |  |  |  | 1615.08
| Итого: | [5 empty] | 61447.334
272 | ул.Почтамтская 33
| Текущий ремонт: | 46761.72
|  |  | завоз песка, отсева на д/площадку (планировка) | 1т | 5.5 | 8 | 1588.82 | июнь
| 46761,72-тариф |  | выполнение работ по заявкам населения |  |  |  | 45172.9
| Итого: | [5 empty] | 46761.72
| Содержание: | 64972.94 | содержание АДС | кв.м. | 959.9 |  | 25974.894
| 64972,94-тариф |  | без дворника, без подсыпки
без механизированной уборки
без детской площадки
|  |  | содержание инженерных систем |  |  |  | 21194.592
|  |  | электроснабжение |  |  |  | 1151.88
|  |  | содержание конструктивных элементов |  |  |  | 16651.57
| Итого: | [5 empty] | 64972.936
273 | ул.Почтамтская 35
| Текущий ремонт: | 12281.78
|  |  | смена выключателей | шт. | 2 | 0.58 | 287.25 | январь
|  |  | замена светильников "ЖКХ 07-220Д" | шт. | 3 | 2.77 | 3564.48 | январь
|  |  | ремонт задвижек ф50 | шт. | 4 | 18.14 | 3924.91 | август
|  |  | ремонт вентилей ф15, ф20 | шт. | 18 | 5.4 | 2700.82 | август
| 17421,58-тариф |  | выполнение работ по заявкам населения |  |  |  | 1804.32
| Итого: | [5 empty] | 12281.78
| Содержание: | 34022.26 | содержание АДС | кв.м. | 745.2 |  | 20165.112
| 34022,26-тариф |  | содержание инженерных систем |  |  |  | 12962.91
|  |  | электроснабжение |  |  |  | 894.24
| Итого: | [5 empty] | 34022.262
274 | ул.Пролетарская 66
| Текущий ремонт: | 0
|  |  | смена патронов | шт. | 5 | 2.38 |  | август | 774.46
|  |  | ремонт эл.щитов | шт. | 5 | 7.24 |  | август | 1583.17
|  |  | замена труб системы водоотведения ф110 | м/п | 16 | 37.47 |  | апрель | 16586.54
|  |  | замена труб системы ХВС ф20 | м/п | 4 | 5.15 |  | апрель | 2633.72
|  |  | замена труб системы ХВС ф40 | м/п | 10 | 18.21 |  | апрель | 9787.2
|  |  | ремонт задвижек ф50 | шт. | 12 | 54.43 |  | август | 11774.66
|  |  | ремонт вентилей ф15, ф20 | шт. | 35 | 10.5 |  | август | 5251.62
|  |  | замена труб системы водоотведения ф110 | м/п | 6 | 14.06 |  | август | 6220.03
| 65249,86-тариф |  | выполнение работ по заявкам населения
| Итого: | [5 empty] | 0
| Содержание: | 105697.21 | содержание АДС | кв.м. | 3311.1 |  | 89598.366
|  |  | содержание инженерных систем |  |  |  | 12125.52
| 145900,31-тариф |  | электроснабжение |  |  |  | 3973.32
| Итого: | [5 empty] | 105697.206
275 | ул.Пролетарская 69
| Текущий ремонт: | 34621.26 | смена патронов | шт. | 5 | 2.38 | 774.46 | август
| 94521,69-тариф |  | выполнение работ по заявкам населения |  |  |  | 33846.8
| Итого: | [5 empty] | 34621.26
| Содержание: | 185560.99 | содержание АДС | кв.м. | 4064.4 |  | 109982.664
|  |  | содержание инженерных систем |  |  |  | 70701.05
| 185560,99-тариф |  | электроснабжение |  |  |  | 4877.28
| Итого: | [5 empty] | 185560.994
276 | ул.Пролетарская 71
| Текущий ремонт: | 91234.72
| 91234,72-тариф |  | смена выключателей | шт. | 5 | 1.45 | 717.95 | сентябрь
|  |  | ремонт эл.щитов | шт. | 5 | 7.24 | 1583.17 | сентябрь
|  |  | замена труб системы водоотведения ф110 | м/п | 16 | 37.47 | 16586.54 | май
|  |  | замена труб системы отопления ф50 | м/п | 6 | 9.99 | 4116.18 | май
|  |  | ремонт задвижек ф50 | шт. | 12 | 54.43 | 11774.66 | июль
|  |  | ремонт вентилей ф15, ф20 | шт. | 40 | 12 | 6001.85 | июль
|  |  | замена труб системы водоотведения ф110 | м/п | 12 | 28.1 | 12439.92 | июль
|  |  | выполнение работ по заявкам населения |  |  |  | 38014.45
| Итого: | [5 empty] | 91234.72
| Содержание: | 204003.1 | содержание АДС | кв.м. | 4629.7 |  | 125279.682
|  |  | содержание инженерных систем |  |  |  | 73167.78
| 204003,10-тариф |  | электроснабжение |  |  |  | 5555.64
| Итого: | [5 empty] | 204003.102
277 | ул.Пушкина 7 |  | аварийный жилой фонд
| Текущий ремонт: | 0
| 6598,65-тариф |  | выполнение работ по заявкам населения |  |  |  | 0
| Итого: | [5 empty] | 0
| Содержание: | 6911.38
| 14041,67-тариф |  | содержание АДС | кв.м. | 255.5 |  | 6911.38
без дворника
механизированная уборка
без подсыпки
без детской площадки
содержание инженерных систем
электроснабжение
содержание конструктивных элементов
| Итого: | [5 empty] | 6911.38
278 | ул.Пушкина 16 |  | аварийный жилой фонд
| Текущий ремонт: | 781.13
| 781,13-тариф |  | выполнение работ по заявкам населения |  |  |  | 781.13
| Итого: | [5 empty] | 781.13
| Содержание: | 5835.52
| 5835,52-тариф |  | содержание АДС | кв.м. | 187.7 |  | 5079.162
|  |  | электроснабжение |  |  |  | 756.36
| Итого: | [5 empty] | 5835.522
279 | ул.Свердлова 1
| Текущий ремонт: | 0
| 9392,49-тариф |  | выполнение работ по заявкам населения |  |  |  | 0
| Итого: | [5 empty] | 0
| Содержание: | 13554.52 | содержание АДС | кв.м. | 479.6 |  | 12977.976
| 21133,09-тариф |  | электроснабжение |  |  |  | 575.52
|  |  | содержание инженерных систем |  |  |  | 1.02
| Итого: | [5 empty] | 13554.516
280 | ул.Свердлова 3
| Текущий ремонт: | 33326.34
| 33326,34-тариф |  | выполнение работ по заявкам населения |  |  |  | 33326.34
| Итого: | [5 empty] | 33326.34
| Содержание: | 74766.91 | содержание АДС | кв.м. | 789.2 |  | 21355.752
| 74766,34-тариф |  | работа дворника |  |  |  | 26280.36
|  |  | механизированная уборка |  |  |  | 11127.72
|  |  | подсыпка |  |  |  | 2225.544
без детской площадки
|  |  | содержание инженерных систем |  |  |  | 9000
|  |  | электроснабжение |  |  |  | 947.04
|  |  | содержание конструктивных элементов |  |  |  | 3830.49
| Итого: | [5 empty] | 74766.906
281 | ул.Свердлова 4
| Текущий ремонт: | 18654.27 | смена патронов | шт. | 2 | 0.95 | 309.71 | декабрь
| 18654,27-тариф |  | выполнение работ по заявкам населения |  |  |  | 18344.56
| Итого: | [5 empty] | 18654.27
| Содержание: | 42937.94 | содержание АДС | кв.м. | 450.9 |  | 12201.354
| 42937,94-тариф |  | работа дворника |  |  |  | 15014.97
|  |  | механизированная уборка |  |  |  | 6357.69
|  |  | подсыпка |  |  |  | 1271.538
без детской площадки
|  |  | содержание инженерных систем |  |  |  | 7358.688
|  |  | электроснабжение |  |  |  | 541.08
|  |  | содержание конструктивных элементов |  |  |  | 192.62
| Итого: | [5 empty] | 42937.94
282 | ул.Свердлова 6
| Текущий ремонт: | 0
| 34567,84-тариф |  | выполнение работ по заявкам населения |  |  |  | 0
| Итого: | [5 empty] | 0
| Содержание: | 49998.12 | содержание АДС | кв.м. | 818.6 |  | 22151.316
| 77552,2-тариф |  | работа дворника |  |  |  | 27259.38
механизированная уборка
подсыпка
без детской площадки
содержание инженерных систем
|  |  | электроснабжение |  |  |  | 587.42
содержание конструктивных элементов
| Итого: | [5 empty] | 49998.116
283 | ул.Свердлова 6а
| Текущий ремонт: | 0
| 18960,42-тариф |  | выполнение работ по заявкам населения |  |  |  | 0
| Итого: | [5 empty] | 0
| Содержание: | 30123.66 | содержание АДС | кв.м. | 458.3 |  | 12401.598
| 43642,63-тариф |  | работа дворника |  |  |  | 15261.39
механизированная уборка
подсыпка
без детской площадки
|  |  | содержание инженерных систем |  |  |  | 1910.71
|  |  | электроснабжение |  |  |  | 549.96
содержание конструктивных элементов
| Итого: | [5 empty] | 30123.658
284 | ул.Свердлова 7
| Текущий ремонт: | 1106.46
|  |  | замена труб системы водоотведения ф110 | м/п | 16 | 37.47 |  | сентябрь | 16586.54
|  |  | замена труб системы ХВС ф40 | м/п | 10 | 18.21 |  | сентябрь | 9787.2
|  |  | замена труб системы ХВС ф25 | м/п | 3 | 4.27 |  | сентябрь | 2183.17
|  |  | ремонт задвижек ф50 | шт. | 6 | 27.22 |  | май | 5887.36
|  |  | ремонт вентилей ф15, ф20 | шт. | 26 | 7.8 |  | май | 3901.25
|  |  | замена труб системы водоотведения ф110 | м/п | 2.5 | 5.86 |  | май | 2591.84
| 31406,09-тариф |  | выполнение работ по заявкам населения |  |  |  | 1106.46
| Итого: | [5 empty] | 1106.46
| Содержание: | 70224.8 | содержание АДС | кв.м. | 1593.7 |  | 43125.522
|  |  | электроснабжение |  |  |  | 1912.44
| 70224,8-тариф |  | содержание инженерных систем |  |  |  | 25186.84
| Итого: | [5 empty] | 70224.802
285 | ул.Свердлова 8
| Текущий ремонт: | 19597.54
|  |  | ремонт вентилей ф15 | шт. | 2 | 0.6 | 300.11 | июнь
| 19597,54-тариф |  | выполнение работ по заявкам населения |  |  |  | 19297.43
| Итого: | [5 empty] | 19597.54
| Содержание: | 45109.12 | содержание АДС | кв.м. | 473.7 |  | 12818.322
| 45109,12-тариф |  | работа дворника |  |  |  | 15774.21
|  |  | механизированная уборка |  |  |  | 6679.17
|  |  | подсыпка |  |  |  | 1335.834
без детской площадки
|  |  | содержание инженерных систем |  |  |  | 7730.784
|  |  | электроснабжение |  |  |  | 568.44
|  |  | содержание конструктивных элементов |  |  |  | 202.36
| Итого: | [5 empty] | 45109.12
286 | ул.Свердлова 14
| Текущий ремонт: | 81465.13
|  |  | замена труб системы отопления ф20 | м/п | 4 | 5.36 | 1633.18 | октябрь
|  |  | замена труб системы ХВС ф25 | м/п | 5 | 7.11 | 3638.58 | май
|  |  | ремонт задвижек ф50 | шт. | 4 | 18.14 | 3924.91 | май
|  |  | ремонт вентилей ф15, ф20 | шт. | 26 | 7.8 | 3901.25 | май
|  |  | замена труб системы водоотведения ф110 | м/п | 12 | 28.1 | 12439.92 | май
| 81465,13-тариф |  | выполнение работ по заявкам населения |  |  |  | 55927.29
| Итого: | [5 empty] | 81465.13
| Содержание: | 165143.99 | содержание АДС | кв.м. | 1808.6 |  | 48940.716
| 165143,99-тариф |  | без дворника
без механизированной уборки
без подсыпки
|  |  | содержание инженерных систем |  |  |  | 29516.352
|  |  | электроснабжение |  |  |  | 2170.32
|  |  | содержание конструктивных элементов |  |  |  | 84516.6
| Итого: | [5 empty] | 165143.988
287 | ул.Свободы 40
| Текущий ремонт: | 0
|  |  | ремонт задвижек ф50 | шт. | 2 | 9.07 |  | август | 1962.45
|  |  | ремонт вентилей ф15, ф20 | шт. | 6 | 1.8 |  | август | 900.32
|  |  | замена труб системы водоотведения ф110 | м/п | 2.5 | 5.86 |  | август | 2591.84
| 10291,39-тариф |  | выполнение работ по заявкам населения
| Итого: | [5 empty] | 0
| Содержание: | 7537.78 | содержание АДС | кв.м. | 525.5 |  | 7537.78
| 23155,63-тариф |  | электроснабжение
содержание инженерных систем
| Итого: | [5 empty] | 7537.78
288 | ул.Свободы 73
| Текущий ремонт: | 36299.19 | смена патронов | шт. | 5 | 2.38 | 774.46 | август
| 36299,19-тариф |  | выполнение работ по заявкам населения |  |  |  | 35524.73
| Итого: | [5 empty] | 36299.19
| Содержание: | 81165.89 | содержание АДС | кв.м. | 1842 |  | 49844.52
|  |  | электроснабжение |  |  |  | 2210.4
| 81165,89-тариф |  | содержание инженерных систем |  |  |  | 29110.97
| Итого: | [5 empty] | 81165.89
289 | ул.Свободы 104
| Текущий ремонт: | 25428.11
| 25428,11-тариф |  | выполнение работ по заявкам населения |  |  |  | 25428.11
| Итого: | [5 empty] | 25428.11
| Содержание: | 49919.4 | содержание АДС | кв.м. | 1093.4 |  | 29587.404
|  |  | электроснабжение |  |  |  | 1312.08
| 49919,4-тариф |  | содержание инженерных систем |  |  |  | 19019.92
| Итого: | [5 empty] | 49919.404
290 | ул.Свободы 139
| Текущий ремонт: | 29839.77
| 29839,77-тариф |  | выполнение работ по заявкам населения |  |  |  | 29839.77
| Итого: | [5 empty] | 29839.77
| Содержание: | 58580.19 | содержание АДС | кв.м. | 1283.1 |  | 34720.686
|  |  | электроснабжение | шт. | 1 |  | 1539.72
| 58580,19-тариф |  | содержание инженерных систем |  |  |  | 22319.78
| Итого: | [5 empty] | 58580.186
291 | ул.Свободы 141
| Текущий ремонт: | 0
| 22011,8-тариф |  | выполнение работ по заявкам населения |  |  |  | 0
| Итого: | [5 empty] | 0
| Содержание: | 25456.77 | содержание АДС | кв.м. | 946.5 |  | 25456.77
электроснабжение
| 43212,65-тариф |  | содержание инженерных систем
| Итого: | [5 empty] | 25456.77
292 | ул.Серова 13
| Текущий ремонт: | 233168.56
|  |  | замена эл.провода АПВ 10 | м/п | 40 | 19.34 | 5494.59 | январь
|  |  | ремонт эл.щитов | шт. | 10 | 14.48 | 3166.27 | январь
|  |  | замена труб системы ХВС ф25 | м/п | 5 | 7.11 | 3638.58 | июнь
|  |  | ремонт задвижек ф50,ф100 | шт. | 8 | 36.25 | 7849.82 | июнь
|  |  | ремонт вентилей ф15, ф20 | шт. | 22 | 6.6 | 3301.03 | июнь
| 233168,56-тариф |  | выполнение работ по заявкам населения |  |  |  | 209718.27
| Итого: | [5 empty] | 233168.56
| Содержание: | 537066.92 | содержание АДС | кв.м. | 4897.1 |  | 132515.526
| 537066,92-тариф |  | работа дворника |  |  |  | 242994.102
|  |  | механизированная уборка |  |  |  | 69049.11
|  |  | подсыпка |  |  |  | 13809.822
|  |  | содержание инженерных систем |  |  |  | 50000
|  |  | электроснабжение |  |  |  | 5876.52
|  |  | содержание конструктивных элементов |  |  |  | 22821.84
| Итого: | [5 empty] | 537066.92
293 | ул.Серова 15
| Текущий ремонт: | 62038.4
|  |  | замена труб системы ХВС ф25 | м/п | 5 | 7.11 | 3638.58 | июнь
|  |  | ремонт вентилей ф15, ф20 | шт. | 6 | 1.8 | 900.32 | июнь
|  |  | замена труб системы водоотведения ф110 | м/п | 6 | 14.06 | 6220.03 | июнь
| 62038,4-тариф |  | выполнение работ по заявкам населения |  |  |  | 51279.47
| Итого: | [5 empty] | 62038.4
| Содержание: | 136671.07 | содержание АДС | кв.м. | 1270.3 |  | 34374.318
| 136671,07-тариф |  | работа дворника |  | нет кад.пасп. |  | 42300.99
|  |  | механизированная уборка |  |  |  | 17911.23
|  |  | подсыпка |  |  |  | 3582.246
без детской площадки
|  |  | содержание инженерных систем |  |  |  | 28048.224
|  |  | электроснабжение |  |  |  | 1524.36
|  |  | содержание конструктивных элементов |  |  |  | 8929.7
| Итого: | [5 empty] | 136671.068
294 | ул.Серова 17
| Текущий ремонт: | 22472.52
| 22472,52-тариф |  | выполнение работ по заявкам населения |  |  |  | 22472.52
| Итого: | [5 empty] | 22472.52
| Содержание: | 34930.76 | содержание АДС | кв.м. | 487 |  | 13178.22
| 34930,76-тариф |  | без дворника
|  |  | механизированная уборка |  |  |  | 6866.7
|  |  | подсыпка |  |  |  | 1373.34
без детской площадки
|  |  | содержание инженерных систем |  |  |  | 10752.96
|  |  | электроснабжение |  |  |  | 584.4
|  |  | содержание конструктивных элементов |  |  |  | 2175.14
| Итого: | [5 empty] | 34930.76
295 | ул.Серова 19
| Текущий ремонт: | 22246.41
|  |  | ремонт вентилей ф15 | шт. | 2 | 0.6 | 300.11 | август
|  |  | замена труб системы водоотведения ф110 | м/п | 2.5 | 5.86 | 2591.84 | август
| 22246,41-тариф |  | выполнение работ по заявкам населения |  |  |  | 19354.46
| Итого: | [5 empty] | 22246.41
| Содержание: | 47266.24 | содержание АДС | кв.м. | 482.1 |  | 13045.626
| 47266,24-тариф |  | работа дворника |  |  |  | 16053.93
|  |  | механизированная уборка |  |  |  | 6797.61
|  |  | подсыпка |  |  |  | 1359.522
без детской площадки
|  |  | содержание инженерных систем |  |  |  | 5000
|  |  | электроснабжение |  |  |  | 578.52
|  |  | содержание конструктивных элементов |  |  |  | 4431.03
| Итого: | [5 empty] | 47266.238
296 | ул.Серова 23
| Текущий ремонт: | 21185.08
|  |  | ремонт задвижек ф50 | шт. | 1 | 4.5 | 981.26 | июнь
|  |  | ремонт вентилей ф20 | шт. | 2 | 0.6 | 300.11 | июнь
| 21185,08-тариф |  | выполнение работ по заявкам населения |  |  |  | 19903.71
| Итого: | [5 empty] | 21185.08
| Содержание: | 45011.27 | содержание АДС | кв.м. | 459.1 |  | 12423.246
| 45011,27-тариф |  | работа дворника |  |  |  | 15288.03
|  |  | механизированная уборка |  |  |  | 6473.31
|  |  | подсыпка |  |  |  | 1294.662
без детской площадки
|  |  | содержание инженерных систем |  |  |  | 5000
|  |  | электроснабжение |  |  |  | 550.92
|  |  | содержание конструктивных элементов |  |  |  | 3981.1
| Итого: | [5 empty] | 45011.268
297 | ул.Советская 96
| Текущий ремонт: | 137642.34
|  |  | смена патронов | шт. | 10 | 4.75 | 1548.85 | сентябрь
|  |  | замена эл.провода АПВ 10 | м/п | 30 | 14.5 | 4120.91 | сентябрь
|  |  | замена труб системы водоотведения ф110 | м/п | 16 | 37.47 | 16586.54 | ноябрь
|  |  | замена труб системы ГВС ф25 | м/п | 8 | 11.38 | 5821.61 | ноябрь
|  |  | замена труб системы отопления ф25 | м/п | 10 | 13.65 | 4651.27 | ноябрь
|  |  | ремонт задвижек ф50,ф100 | шт. | 8 | 36.29 | 7849.82 | июнь
|  |  | ремонт вентилей ф15,ф20 | шт. | 26 | 7.8 | 3901.25 | июнь
| 137748,49-тариф |  | выполнение работ по заявкам населения |  |  |  | 93162.09
| Итого: | [5 empty] | 137642.34
| Содержание: | 269995.72 | содержание АДС | кв.м. | 5913.8 |  | 160027.428
|  |  | электроснабжение |  |  |  | 7096.56
| 269995,72-тариф |  | содержание инженерных систем |  |  |  | 102871.73
| Итого: | [5 empty] | 269995.718
298 | ул.Советская 113/1
| Текущий ремонт: | 42413.07
| 42413,07-тариф |  | выполнение работ по заявкам населения |  |  |  | 42413.07
| Итого: | [5 empty] | 42413.07
| Содержание: | 78729.26 | содержание АДС | кв.м. | 2165.7 |  | 58603.842
| 78729,26-тариф |  | электроснабжение |  |  |  | 2598.84
|  |  | содержание инженерных систем |  |  |  | 17526.58
| Итого: | [5 empty] | 78729.262
299 | ул.Советская 113/2
| Текущий ремонт: | 39708.52
| 39708,52-тариф |  | выполнение работ по заявкам населения |  |  |  | 39708.52
| Итого: | [5 empty] | 39708.52
| Содержание: | 73708.94 | содержание АДС | кв.м. | 2027.6 |  | 54866.856
| 73708,94-тариф |  | электроснабжение |  |  |  | 2433.12
|  |  | содержание инженерных систем |  |  |  | 16408.96
| Итого: | [5 empty] | 73708.936
300 | ул.Советская 113/3
| Текущий ремонт: | 1970.48
| 13981,02-тариф |  | выполнение работ по заявкам населения |  |  |  | 1970.48
| Итого: | [5 empty] | 1970.48
| Содержание: | 25952.26 | содержание АДС | кв.м. | 713.9 |  | 19318.134
| 25952,26-тариф |  | электроснабжение |  |  |  | 856.68
|  |  | содержание инженерных систем |  |  |  | 5777.45
| Итого: | [5 empty] | 25952.264
301 | ул.Советская 115
| Текущий ремонт: | 0
|  |  | замена эл.провода АПВ 10 | м/п | 8 | 3.87 |  | сентябрь | 1098.93
|  |  | ремонт вентилей ф15 | шт. | 4 | 1.2 |  | август | 600.14
|  |  | замена труб системы водоотведения ф110 | м/п | 2.5 | 5.86 |  | август | 2591.84
| 5059,78-тариф |  | выполнение работ по заявкам населения
| Итого: | [5 empty] | 0
| Содержание: | 10937.06 | содержание АДС | кв.м. | 263.3 |  | 7124.898
| 11569,82-тариф |  | электроснабжение |  |  |  | 315.96
|  |  | содержание инженерных систем |  |  |  | 3496.2
| Итого: | [5 empty] | 10937.058
302 | ул.Советская 117
| Текущий ремонт: | 0
| 8190,03-тариф |  | выполнение работ по заявкам населения |  |  |  | 0
| Итого: | [5 empty] | 0
| Содержание: | 15137.03 | содержание АДС | кв.м. | 418.2 |  | 11316.492
|  |  | электроснабжение |  |  |  | 501.84
| 18427,56-тариф |  | содержание инженерных систем |  |  |  | 3318.7
| Итого: | [5 empty] | 15137.032
303 | ул.Советская 119
| Текущий ремонт: | 0
| 12138,16-тариф |  | выполнение работ по заявкам населения |  |  |  | 0
| Итого: | [5 empty] | 0
| Содержание: | 24112.77 | содержание АДС | кв.м. | 619.8 |  | 16771.788
| 27310,87-тариф |  | электроснабжение |  |  |  | 743.76
|  |  | содержание инженерных систем |  |  |  | 6597.22
| Итого: | [5 empty] | 24112.768
304 | ул.Советская 121
| Текущий ремонт: | 0
|  |  | ремонт вентилей ф15 | шт. | 8 | 2.4 |  | май | 1200.36
|  |  | замена труб системы водоотведения ф110 | м/п | 2.5 | 5.86 |  | май | 2591.84
| 10520,52-тариф |  | выполнение работ по заявкам населения
| Итого: | [5 empty] | 0
| Содержание: | 16168.85 | содержание АДС | кв.м. | 537.2 |  | 14536.632
| 23671,18-тариф |  | электроснабжение |  |  |  | 644.64
|  |  | содержание инженерных систем |  |  |  | 987.58
| Итого: | [5 empty] | 16168.852
305 | ул.Советская 123
| Текущий ремонт: | 0
| 10410,85-тариф |  | выполнение работ по заявкам населения |  |  |  | 0
| Итого: | [5 empty] | 0
| Содержание: | 14959.72 | содержание АДС | кв.м. | 531.6 |  | 14385.096
| 23424,42-тариф |  | электроснабжение |  |  |  | 574.62
содержание инженерных систем
| Итого: | [5 empty] | 14959.716
306 | ул.Советская 125
| Текущий ремонт: | 7727.11
|  |  | ремонт вентилей ф15 | шт. | 8 | 2.4 | 1200.36 | май
|  |  | замена труб системы водоотведения ф110 | м/п | 2.5 | 5.86 | 2591.84 | май
| 10322,73-тариф |  | выполнение работ по заявкам населения |  |  |  | 3934.91
| Итого: | [5 empty] | 7727.11
| Содержание: | 23226.13 | содержание АДС | кв.м. | 527.1 |  | 14263.326
|  |  | электроснабжение |  |  |  | 632.52
| 23226,13-тариф |  | содержание инженерных систем |  |  |  | 8330.28
| Итого: | [5 empty] | 23226.126
307 | ул.Советская 127
| Текущий ремонт: | 0
| 7835,56-тариф |  | выполнение работ по заявкам населения |  |  |  | 0
| Итого: | [5 empty] | 0
| Содержание: | 10213.69 | содержание АДС | кв.м. | 400.1 |  | 10213.69
| 17630,01-тариф |  | электроснабжение
содержание инженерных систем
| Итого: | [5 empty] | 10213.69
308 | ул.Трудовая 40
| Текущий ремонт: | 0
|  |  | смена выключателей | шт. | 5 | 1.45 |  | август | 717.95
|  |  | замена эл.провода АПВ 10 | м/п | 20 | 9.66 |  | август | 2747.22
|  |  | ремонт задвижек ф50,ф100 | шт. | 8 | 36.29 |  | май | 7849.82
|  |  | ремонт вентилей ф15 | шт. | 25 | 7.5 |  | май | 3751.16
|  |  | замена труб системы водоотведения ф110 | м/п | 12 | 28.1 |  | май | 12439.92
| 89177,46-тариф |  | выполнение работ по заявкам населения
| Итого: | [5 empty] | 0
| Содержание: | 148719.8 | содержание АДС | кв.м. | 3834.6 |  | 103764.276
| 175069,43-тариф |  | электроснабжение |  |  |  | 4601.52
|  |  | содержание инженерных систем |  |  |  | 40354
| Итого: | [5 empty] | 148719.796
309 | ул.Угольщиков 75 |  | аварийный жилой фонд
| Текущий ремонт: | 0
| 11717,44-тариф |  | выполнение работ по заявкам населения |  |  |  | 0
| Итого: | [5 empty] | 0
| Содержание: | 13914.73
| 36873,83-тариф |  | содержание АДС | кв.м. | 453.7 |  | 12277.122
работа дворника
механизированная уборка
подсыпка
без детской площадки
содержание конструктивных элементов
|  |  | электроснабжение |  |  |  | 544.44
|  |  | содержание инженерных систем |  |  |  | 1093.17
| Итого: | [5 empty] | 13914.732
310 | ул.Угольщиков 77 |  | аварийный жилой фонд
| Текущий ремонт: | 13189.54
| 13189,54-тариф |  | выполнение работ по заявкам населения |  |  |  | 13189.54
| Итого: | [5 empty] | 13189.54
| Содержание: | 41506.43
| 41506,43-тариф |  | содержание АДС | кв.м. | 510.7 |  | 13819.542
|  |  | работа дворника |  |  |  | 9779.905
|  |  | механизированная уборка |  |  |  | 7200.87
|  |  | подсыпка |  |  |  | 1440.174
без детской площадки
|  |  | содержание конструктивных элементов |  |  |  | 7580.63
|  |  | электроснабжение |  |  |  | 612.84
|  |  | содержание инженерных систем |  |  |  | 1072.47
| Итого: | [5 empty] | 41506.431
311 | ул.Угольщиков 79
| Текущий ремонт: | 15853.13
| 15853,13-тариф |  | выполнение работ по заявкам населения |  |  |  | 15853.13
| Итого: | [5 empty] | 15853.13
| Содержание: | 31412.67 | содержание АДС | кв.м. | 479.7 |  | 12980.682
| 31412,67-тариф |  | без работы дворника
|  |  | механизированная уборка |  |  |  | 6763.77
без подсыпки
без детской площадки
|  |  | содержание инженерных систем |  |  |  | 1007.37
|  |  | электроснабжение |  |  |  | 575.64
|  |  | содержание конструктивных элементов |  |  |  | 10085.21
| Итого: | [5 empty] | 31412.672
312 | ул.Угольщиков 81
| Текущий ремонт: | 60.27
| 15826,69-тариф |  | выполнение работ по заявкам населения |  |  |  | 60.27
| Итого: | [5 empty] | 60.27
| Содержание: | 31360.29 | содержание АДС | кв.м. | 478.9 |  | 12959.034
| 31360,29-тариф |  | без дворника,без дет.площадки
без подсыпки
|  |  | механизированная уборка |  |  |  | 6752.49
|  |  | содержание инженерных систем |  |  |  | 1005.69
|  |  | электроснабжение |  |  |  | 574.68
|  |  | содержание конструктивных элементов |  |  |  | 10068.4
| Итого: | [5 empty] | 31360.294
313 | ул.Уральская 40
| Текущий ремонт: | 89104.65
|  |  | замена труб системы водоотведения ф110 | м/п | 16 | 37.47 | 16586.54 | декабрь
|  |  | замена труб системы ГВС ф40 | м/п | 4 | 7.28 | 3914.88 | декабрь
|  |  | замена труб системы отопления ф50 | м/п | 6 | 9.99 | 4116.18 | декабрь
|  |  | замена труб системы ХВС ф32 | м/п | 8 | 13.82 | 6992.52 | декабрь
|  |  | ремонт задвижек ф50 | шт. | 10 | 45.36 | 9812.27 | май
|  |  | ремонт вентилей ф15,ф20,ф25 | шт. | 36 | 10.8 | 5401.71 | май
|  |  | замена труб системы ХВС ф25 | м/п | 5 | 7.11 | 3638.58 | май
| 89104,65-тариф |  | выполнение работ по заявкам населения |  |  |  | 38641.97
| Итого: | [5 empty] | 89104.65
| Содержание: | 159788.63 | содержание АДС | кв.м. | 3499.9 |  | 94707.294
| 159788,63-тариф |  | содержание инженерных систем |  |  |  | 60881.46
|  |  | электроснабжение |  |  |  | 4199.88
| Итого: | [5 empty] | 159788.634
314 | ул.Чайковского 44а
| Текущий ремонт: | 8565.18 | смена выключателей | шт. | 4 | 1.16 | 574.43 | декабрь
| 8565,18-тариф |  | выполнение работ по заявкам населения |  |  |  | 7990.75
| Итого: | [5 empty] | 8565.18
| Содержание: | 16814.81 | содержание АДС | кв.м. | 368.3 |  | 9966.198
| 16814,81-тариф |  | содержание инженерных систем |  |  |  | 6406.65
|  |  | электроснабжение |  |  |  | 441.96
| Итого: | [5 empty] | 16814.808
315 | ул.Чайковского 46 |  | аварийный жилой фонд
| Текущий ремонт: | 9134.8
| 9134,8-тариф |  | выполнение работ по заявкам населения |  |  |  | 9134.8
| Итого: | [5 empty] | 9134.8
| Содержание: | 19438.5
| 19438,5-тариф |  | содержание АДС | кв.м. | 353.7 |  | 9571.122
без дворника
|  |  | механизированная уборка |  |  |  | 4987.17
без подсыпки
без детской площадки
|  |  | электроснабжение |  |  |  | 424.44
|  |  | содержание конструктивных элементов |  |  |  | 4455.77
| Итого: | [5 empty] | 19438.502
316 | ул.Чайковского 48-3,4
| Текущий ремонт: | 1373.96
| 1373,96-тариф |  | выполнение работ по заявкам населения |  |  |  | 1373.96
| Итого: | [5 empty] | 1373.96
| Содержание: | 2174.9 | содержание АДС | кв.м. | 53.2 |  | 1439.592
| 2174,9-тариф |  | без дворника
без детской площадки
без механизированной уборки
без подсыпки
|  |  | содержание инженерных систем |  |  |  | 111.72
|  |  | электроснабжение |  |  |  | 63.84
|  |  | содержание конструктивных элементов |  |  |  | 559.75
| Итого: | [5 empty] | 2174.902
317 | ул.Чайковского 147
| Текущий ремонт: | 0
| кв.8 |  | ремонт кровли из асб.цем.листов | кв.м. | 12 | 14.62 |  | май | 5829.59
|  |  | ревизия кровли из асб.цем.листов | кв.м. | 8 | 9.74 |  | май | 2180.28
| 15849,82-тариф |  | выполнение работ по заявкам населения
| Итого: | [5 empty] | 0
| Содержание: | 15110.58 | содержание АДС | кв.м. | 479.6 |  | 12977.976
| 31406,13-тариф |  | без дворника
без детской площадки
механизированная уборка
без подсыпки
|  |  | содержание инженерных систем |  |  |  | 1007.16
|  |  | электроснабжение |  |  |  | 575.52
|  |  | содержание конструктивных элементов |  |  |  | 549.92
| Итого: | [5 empty] | 15110.576
318 | ул.Челюскинцев 40
| Текущий ремонт: | 0
|  |  | ремонт вентилей ф15,ф20 | шт. | 12 | 3.6 |  | июль | 1800.57
|  |  | замена труб системы ХВС ф25 | м/п | 5 | 7.11 |  | июль | 3638.58
|  |  | замена труб системы водоотведения ф110 | м/п | 6 | 14.06 |  | июль | 6220.03
| 44033,67-тариф |  | выполнение работ по заявкам населения
| Итого: | [5 empty] | 0
| Содержание: | 57810.14 | содержание АДС | кв.м. | 903.9 |  | 24459.534
| 97692,79-тариф |  | работа дворника |  |  |  | 30099.87
механизированная уборка
подсыпка
|  |  | содержание инженерных систем |  |  |  | 1166.06
|  |  | электроснабжение |  |  |  | 1084.68
|  |  | содержание конструктивных элементов |  |  |  | 1000
| Итого: | [5 empty] | 57810.144
319 | ул.Чернышевского 40 |  | аварийный жилой фонд
| Текущий ремонт: | 7249.2
| 13595,02-тариф |  | выполнение работ по заявкам населения |  |  |  | 7249.2
| Итого: | [5 empty] | 7249.2
| Содержание: | 28929.68
| 28929,68-тариф |  | содержание АДС | кв.м. | 526.4 |  | 14244.384
без дворника
|  |  | механизированная уборка |  |  |  | 7422.24
без подсыпки
без детской площадки
|  |  | содержание инженерных систем |  |  |  | 1105.44
|  |  | электроснабжение |  |  |  | 631.68
|  |  | содержание конструктивных элементов |  |  |  | 5525.94
| Итого: | [5 empty] | 28929.684
320 | ул.Фёдорова 1
| Текущий ремонт: | 26688.68
|  |  | ремонт задвижек ф50 | шт. | 2 | 9.07 | 1962.45 | июнь
|  |  | ремонт вентилей ф15 | шт. | 4 | 1.2 | 600.14 | июнь
| 1,2под. |  | известковая окраска подъездов | кв.м. | 260.5 | 55.88 | 10532.91 | ноябрь
|  |  | перетирка штукатурки | кв.м. | 200 | 84.21 |  | ноябрь | 15544.67
|  |  | ремонт штукатурки стен | кв.м. | 4 | 13.7 | 2945.41 | ноябрь
|  |  | потолков | кв.м. | 2 | 7.67 | 1769.42 | ноябрь
| 1под. |  | устройство и разборка деревянных лесов | кв.м. | 4.5 | 8.65 | 3414.89 | ноябрь
| 2под. |  | перенос лесов | кв.м. | 4.5 | 8.65 | 1828.61 | ноябрь
| 1,2под. |  | масляная окраска пола | кв.м. | 48.6 | 38.23 |  | ноябрь | 7247.98
|  |  | масляная окраска лестничного ограждения | кв.м. | 18.92 | 14.53 |  | ноябрь | 2757.68
|  |  | масляная окраска пожарной лестницы | кв.м. | 3 | 3.63 |  | ноябрь | 655.02
|  |  | масляная окраска стен | кв.м. | 59.78 | 45.9 |  | ноябрь | 8713.34
|  |  | масляная окраска дверей | кв.м. | 6.46 | 7.44 |  | ноябрь | 1388.66
|  |  | масляная окраска лестничного марша (снизу) | кв.м. | 12 | 11.04 |  | ноябрь | 2078.01
|  |  | масляная окраска радиаторов отопления, труб | кв.м. | 2.8 | 2.77 |  | ноябрь | 505.64
| 26688,68-тариф |  | выполнение работ по заявкам населения |  |  |  | 3634.85
| Итого: | [5 empty] | 26688.68
| Содержание: | 35270 | содержание АДС | кв.м. | 643.2 |  | 17404.992
| 35270,0-тариф |  | без работы дворника
без механизированной уборки
без подсыпки
без детской площадки
|  |  | содержание инженерных систем |  |  |  | 10497.024
|  |  | электроснабжение |  |  |  | 771.84
|  |  | содержание конструктивных элементов |  |  |  | 6596.14
| Итого: | [5 empty] | 35269.996
321 | ул.Фёдорова 3
| Текущий ремонт: | 3292.97
|  |  | ремонт задвижек ф50 | шт. | 2 | 9.07 | 1962.45 | июнь
|  |  | ремонт вентилей ф15 | шт. | 4 | 1.2 | 600.14 | июнь
| 17153,09-тариф |  | выполнение работ по заявкам населения |  |  |  | 730.38
| Итого: | [5 empty] | 3292.97
| Содержание: | 22082.14 | содержание АДС | кв.м. | 402.7 |  | 10897.062
| 22082,14-тариф |  | без работы дворника
без механизированной уборки
без подсыпки
без детской площадки
|  |  | содержание инженерных систем |  |  |  | 5726.394
|  |  | электроснабжение |  |  |  | 483.24
|  |  | содержание конструктивных элементов |  |  |  | 4975.44
| Итого: | [5 empty] | 22082.136
322 | пер.Школьный 1
| Текущий ремонт: | 12581.58
|  |  | замена эл.провода АПВ 10 | м/п | 40 | 19.34 |  | январь | 5494.59
|  |  | ремонт эл.щитов | шт. | 5 | 7.24 |  | январь | 1583.17
|  |  | замена светильников "ЖКХ 07-220Д" | шт. | 32 | 29.56 |  | январь | 38021.61
|  |  | замена труб системы водоотведения ф110 | м/п | 16 | 37.47 |  | январь | 16586.54
|  |  | замена труб системы ГВС ф25 | м/п | 5 | 7.11 |  | январь | 3638.58
|  |  | замена труб системы ХВС ф40 | м/п | 3 | 5.46 |  | январь | 2936.23
|  |  | замена труб системы ХВС ф25 | м/п | 4 | 5.69 |  | январь | 2910.87
|  |  | ремонт задвижек ф50,ф80 | шт. | 8 | 36.29 | 7849.82 | август
|  |  | ремонт вентилей ф15,ф20 | шт. | 22 | 6.6 | 3301.03 | август
|  |  | замена труб системы водоотведения ф110 | м/п | 2.5 | 5.86 |  | август | 2591.84
|  |  | замена труб системы ХВС ф25 | м/п | 5 | 7.11 |  | август | 3638.58
| 162433,8-тариф |  | выполнение работ по заявкам населения |  |  |  | 1430.73
| Итого: | [5 empty] | 12581.58
| Содержание: | 374140.57 | содержание АДС | кв.м. | 3411.5 |  | 92315.19
| 374140,57-тариф |  | работа дворника |  |  |  | 113602.95
|  |  | механизированная уборка |  |  |  | 48102.15
|  |  | подсыпка |  |  |  | 9620.43
|  |  | содержание инженерных систем |  |  |  | 75325.92
|  |  | электроснабжение |  |  |  | 4093.8
|  |  | содержание конструктивных элементов |  |  |  | 31080.13
| Итого: | [5 empty] | 374140.57
323 | пер.Школьный 2 |  | аварийный жилой фонд
| Текущий ремонт: | 13556.29
| 13556,29-тариф |  | выполнение работ по заявкам населения |  |  |  | 13556.29
| Итого: | [5 empty] | 13556.29
| Содержание: | 29049.19 | содержание АДС | кв.м. | 527.4 |  | 14271.444
| 29049,19-тариф |  | без работы дворника
|  |  | механизированная уборка |  |  |  | 7436.34
без подсыпки
без детской площадки
|  |  | электроснабжение |  |  |  | 632.88
|  |  | содержание конструктивных элементов |  |  |  | 6708.53
| Итого: | [5 empty] | 29049.194
324 | пер.Школьный 4 |  | аварийный жилой фонд
| Текущий ремонт: | 0
| 21807,33-тариф |  | выполнение работ по заявкам населения
| Итого: | [5 empty] | 0
| Содержание: | 13922.84
| 23244,49-тариф |  | содержание АДС | кв.м. | 510.5 |  | 13814.13
без работы дворника
без механизированной уборки
без подсыпки
без детской площадки
|  |  | электроснабжение |  |  |  | 108.71
содержание инженерных систем
содержание конструктивных элементов
| Итого: | [5 empty] | 13922.84
325 | пер.Школьный 6 |  | аварийный жилой фонд
| Текущий ремонт: | 5514
| 22755,67-тариф |  | выполнение работ по заявкам населения |  |  |  | 5514
| Итого: | [5 empty] | 5514
| Содержание: | 31753.61
| 31753,61-тариф |  | содержание АДС | кв.м. | 532.7 |  | 14414.862
без работы дворника
|  |  | механизированная уборка |  |  |  | 7511.07
без подсыпки
без детской площадки
|  |  | электроснабжение |  |  |  | 639.24
|  |  | содержание инженерных систем |  |  |  | 2237.34
|  |  | содержание конструктивных элементов |  |  |  | 6951.1
| Итого: | [5 empty] | 31753.612
326 | ул.2Южная 1а |  | аварийный жилой фонд
| Текущий ремонт: | 1063.04
| 1688,78-тариф |  | выполнение работ по заявкам населения |  |  |  | 1063.04
| Итого: | [5 empty] | 1063.04
| Содержание: | 12616.16
| 12616,16-тариф |  | содержание АДС | кв.м. | 405.8 |  | 10980.948
|  |  | электроснабжение |  |  |  | 1635.21
| Итого: | [5 empty] | 12616.158
44217593.85
Всего по ООО "ЖКО"
| текущий ремонт : |  | 11113434.53
| содержание: |  | 33104159.36
| Всего по ООО "ЖКО" |  | 44217593.89
| Начальник ПЭО |  |  | Долгирев А.М.